## MC DESONERADA
MEMÓRIA DE CÁLCULO DESONERADA GERAL
OBRA: | REFORMA DA ESCOLA MUNICIPAL VITAL BRASIL
LOCAL: | PONTA DO AMBRÓSIO - SÃO PEDRO DA ALDEIA - RJ. | [5 empty] | BASE DE CÁLCULO - EMOP DESONARADA DEZEMBRO/2021
ITEM | EMOP DESONERADA | ESPECIFICAÇÃO DOS SERVIÇOS | [9 empty] | UN | QUANT. GERAL |  |  |  | QUANT. REFORMA | QUANT. CONST.
1.0 |  | SERVIÇOS PRELIMINARES
1.1 | 02.004.0001-A | BARRACAO DE OBRA,COM PAREDES E PISO DE TABUAS DE MADEIRA DE3ª,COBERTURA DE TELHAS DE FIBROCIMENTO DE 6MM,E INSTALACOES,EXCLUSIVE PINTURA,SENDO REAPROVEITADO 2 VEZES | [9 empty] | M2 | 6 |  | 1926.96 | 321.16 | 0 | 6
|  | Dimensões: | 3,00 X 2,00 | [6 empty] | 6 | M2
1.2 | 02.020.0002-A | PLACA DE IDENTIFICACAO DE OBRA PUBLICA,TIPO BANNER/PLOTTER,CONSTITUIDA POR LONA E IMPRESSAO DIGITAL,INCLUSIVE SUPORTES DE MADEIRA.FORNECIMENTO E COLOCACAO | [9 empty] | M2 | 6 |  | 948.48 | 158.08 | 0 | 6
|  | Dimensões: | 3,00 X 2,00 | [6 empty] | 6 | M2
1.3 | 01.050.0366-A | PROJETO BASICO DE INSTALACAO DE INCENDIO E SPDA PARA PREDIOSESCOLARES E/OU ADMINISTRATIVOS DE 501 ATE 3000M2,APRESENTADO EM AUTOCAD,INCLUSIVE AS LEGALIZACOES PERTINENTES | [9 empty] | M2 | 712.33 |  | 112605.1264 | 158.08 | 226.21 | 486.12
|  | Área Existente | 226.21 | m2
|  | Área de Acrescimo | 486.12 | m2
|  | Área Total: | [7 empty] | 712.33 | M2
1.4 | 01.050.0494-A | PROJETO BASICO DE INSTALACAO ELETRICA PARA PREDIOS ESCOLARESE/OU ADMINISTRATIVOS DE 501 ATE 3000M2,APRESENTADO EM AUTOCAD,INCLUSIVE AS LEGALIZACOES PERTINENTES | [9 empty] | M2 | 712.33 |  | 112605.1264 | 158.08 | 226.21 | 486.12
|  | Área Existente | 226.21 | m2
|  | Área de Acrescimo | 486.12 | m2
|  | Área Total: | [7 empty] | 712.33 | M2
1.5 | 01.050.0035-A | PROJETO ESTRUTURAL PARA PREDIOS ESCOLARES E ADMINISTRATIVOSDE 501 ATE 3.000M2,APRESENTADO EM AUTOCAD NOS PADROES DA CONTRATANTE,CONSTANDO DE PLANTAS DE FORMA,ARMACAO E DETALHES,DEACORDO COM A ABNT | [9 empty] | M2 | 486.12 |  | 76845.8496 | 158.08 | 0 | 486.12
|  | Área de Acrescimo | 486.12 | m2
|  | Área Total: | [7 empty] | 486.12 | M2
1.6 | 01.050.0088-A | PROJETO EXECUTIVO DE INSTALACAO DE ESGOTO SANITARIO E AGUAS PLUVIAIS PARA PREDIOS ESCOLARES E/OU ADMINISTRATIVOS DE 501 ATE 3.000M2,INCLUSIVE PROJETO BASICO,APRESENTADO EM AUTOCAD,INCLUSIVE AS LEGALIZACOES PERTINENTES | [9 empty] | M2 | 712.33 |  | 112605.1264 | 158.08 | 0 | 712.33
|  | Área Existente | 226.21 | m2
|  | Área de Acrescimo | 486.12 | m2
|  | Área Total: | [7 empty] | 712.33 | M2
2.0 |  | SERVIÇOS COMPLEMENTARES
2.1 | 05.001.0134-A | ARRANCAMENTO DE PORTAS,JANELAS E CAIXILHOS DE AR CONDICIONADO OU OUTROS | [9 empty] | UNID. | 20 |  | 365.2 | 18.26 | 20 | 0
|  | PORTAS |  | (Todas as portas)
|  | Sala 01 | Sala 02 | secretaria
|  | 1 | 1 | 1
|  | Sala dos Professores | Circulação | Banheiro Fem
|  | 1 | 3 | 1
|  | Banheiro Masc | Banheiro Func 1
|  | 1 | 1
[8 empty] | Subtotal |  | 10 | unid.
|  | JANELAS |  | (Todas as janelas )
|  | Sala 01 | Sala 02 | secretaria
|  | 2 | 2 | 1
|  | Sala dos Professores | Circulação
|  | 1 | 1
[8 empty] | Subtotal |  | 7 | unid.
|  | BASCULANTES |  | (Cozinha , despensa e banheiros)
|  | Banheiro Fem | Banh Masc | Banheiro Func 1
|  | 1 | 1 | 1
[8 empty] | Subtotal |  | 3 | unid.
2.2 | 05.001.0145-A | ARRANCAMENTO DE LOUÇAS | [9 empty] | UNID. | 8 |  |  |  | 8 | 0
|  | LAVATÓRIOS | [7 empty] | 3 | unid.
.
|  | VASOS SANITÁRIOS | [7 empty] | 5 | unid.
[8 empty] | Subtotal |  | 8 | unid.
2.3 | 05.001.0023-A | DEMOLICAO MANUAL DE ALVENARIA DE TIJOLOS FURADOS,INCLUSIVE EMPILHAMENTO DENTRO DO CANTEIRO DE SERVICO | [9 empty] | M3 | 61.91 |  |  |  | 61.91 | 0
|  | ABRIGO GÁS A DEMOLIR |  | ( 0,80 + 0,80 + 2,15 = 3,75) X 2,00h= 7,50X 0,15 | [5 empty] | 1.13 | M³
|  | PAREDES ATENDIMENTO |  | (5,19X2,90) X 0,15 | [5 empty] | 2.26 | M³
|  | PAREDES JARDIM |  | ((1,12+1,07+1,50) X 2,90=10,70) = 10,70 X 0,15 | [5 empty] | 1.61 | M³
|  | PAREDES SALA DE AULAS |  | (( 1,30+0,65+0,78) X 2,90=7,92) X 0,15 =1,19 | [5 empty] | 1.19 | M³
|  | PAREDES DO PRÉDIO PRINCIPAL |  | =(21,65+21,65+7,51+16,45+,63+1,96+2+5,17+5,17+3,09+1,50+1,11+1,35+3,17+2,01+3,67+3,55+1,35+1,85+1,70)=106,54X2,90X0,15 | [5 empty] | 46.34 | M³
|  | MURO EXTERNO |  | (7,15+2,07+5,35+1,84+,78+4,02+0,80+3,00)x2,50 x 0,15 | [5 empty] | 9.38 | M³
[8 empty] | Subtotal |  | 61.91 | M³
2.4 | 05.001.0050-A | REMOÇÃO DE COBERTURA EM TELHAS COLONIAIS, INCLUSIVE MADEIRAMENTO | [9 empty] | M2 | 179.4 |  |  |  | 179.4 | 0
|  | TELHADO DO PREDIO PRINCIPAL |  | 21,65X5,71X1,30 | [5 empty] | 160.71 | M2
|  | CIRCULAÇÃO |  | 7,77X1,85X1,30 | [5 empty] | 18.69 | M2
[8 empty] | Subtotal |  | 179.4 | M2
2.5 | 05.001.0008-A | DEMOLIÇÃO MANUAL DE REVESTIMENTO DE ARGAMASSA DE CIMENTO E AREIA EM PAREDE | [9 empty] | M2 | 964.68 |  |  |  | 964.68 | 0
|  | CÔMODO |  |  | EXTENSÃO | ALTURA
|  | Muro Externo |  | Paredes= ((7,15+2,07+5,35+1,84+,78+4,02+0,80+3,00)=25,01 X2=50,02) X 2,90hX2 | [5 empty] | 290.12 | M2
|  | Parede atendimento |  | Paredes= 5,19 X 2,90h X2 | [5 empty] | 30.1 | M2
|  | Parede jardim |  | Paredes= (1,12+1,07+1,50) =3,69X 2,90hX2 | [5 empty] | 10.7 | M2
|  | Parede salas de aula |  | Paredes=( 1,30+0,65+0,78)=2,73 X 2,90hX2 | [5 empty] | 15.83 | M2
|  | Parede prédio principal |  | Paredes=(21,65+21,65+7,51+16,45+,63+1,96+2+5,17+5,17+3,09+1,50+1,11+1,35+3,17+2,01+3,67+3,55+1,35+1,85+1,70)=106,54X2,90X2 | [5 empty] | 617.93 | M2
[8 empty] | Subtotal |  | 964.68 | M2
2.6 | 05.001.0027-A | DEMOLICAO MANUAL DE LAJE PRE-FABRICADA COMPOSTA DE TIJOLOS CERAMICOS,VIGOTAS,ARMACAO E CAMADA DE CAPEAMENTO,INCLUSIVE | [9 empty] | M3 | 15.82 |  |  |  | 15.82 | 0
|  | Predio principal |  | 21,65X5,71X0,12 | [5 empty] | 14.83 | M3
|  | Cisterna |  | 3,45x2,40X0,12 | [5 empty] | 0.99 | M3
[8 empty] | Subtotal |  | 15.82 | M3
2.7 | 05.001.0015-A | DEMOLICAO DE PISO DE LADRILHO COM RESPECTIVA CAMADA DE ARGAMASSA DE ASSENTAMENTO,INCLUSIVE AFASTAMENTO LATERAL DENTRO DO CANTEIRO DE SERVICO EMPILHAMENTO LATERAL DENTRO DO CANTEIRO DE SERVICO | [9 empty] | M2 | 360.87 |  | 4546.962 | 12.6 | 360.87 | 0
|  | SALA 01 | [7 empty] | 31.9 | M2
|  | SALA 02 | [7 empty] | 31.74 | M2
|  | SALA 03 | [7 empty] | 31.85 | M2
|  | SALA | [7 empty] | 16.14 | M2
|  | REFEITORIO | [7 empty] | 36.64 | M2
|  | ATENDIMENTO | [7 empty] | 10.41 | M2
|  | SALA PROFESSORES | [7 empty] | 36.26 | M2
|  | SECRETARIA | [7 empty] | 22.31 | M2
|  | WC SECRETARIA | [7 empty] | 2.24 | M2
|  | WC SALA DOS PROFESSORES | [7 empty] | 3.96 | M2
|  | SALA DO DIRETOR | [7 empty] | 12 | M2
|  | WC FUNCIONÁRIO | [7 empty] | 1.8 | M2
|  | PRÉDIO PRINCIPAL | [7 empty] | 123.62 | M2
|  | OBS. : ÁREA CONFORME PROJETO | [5 empty] | Subtotal |  | 360.87 | M2
2.8 | 05.001.0001-A | DEMOLICAO MANUAL DE CONCRETO SIMPLES COM EMPILHAMENTO LATERAL DENTRO DO CANTEIRO DE SERVICO | [9 empty] | M3 | 2.11 |  |  |  | 2.11 | 0
|  | Cisterna parede |  | (3,45+3,45+2,40+2,40)=11,70x1,20x,15 | [5 empty] | 2.11 | M3
[8 empty] | Subtotal |  | 2.11 | M3
2.9 | 05.001.0601-A | APICOAMENTO DE CONCRETO OU PISO CIMENTADO | [9 empty] | M2 | 319.5 |  |  |  | 319.5 | 0
|  | Piso de concreto existente (Pátio) |  | 319,70m2 | [5 empty] | 319.5 | M2
|  | OBS. : ÁREA CONFORME PROJETO | [5 empty] | Subtotal |  | 319.5 | M2
3.0 |  | MOVIMENTO DE TERRA
3.1 | 03.001.0001-B | ESCAVACAO MANUAL DE VALA/CAVA EM MATERIAL DE 1ª CATEGORIA (A(AREIA,ARGILA OU PICARRA),ATE 1,50M DE PROFUNDIDADE,EXCLUSIVE ESCORAMENTO E ESGOTAMENTO | [9 empty] | M3 | 307.78 |  |  |  | 0 | 307.78
comprimento x largura x profundidade x unidades
|  | Escavação sapatas da ampliação das salas ,espera ,hall de entrada,atendimento |  |  | Volume= (1,90 x 1,90 x 1,50) x 24unid. |  |  |  |  | 129.96 | M3
|  | Escavação sapatas da cobertura da varanda |  |  | Volume= (1,90 x 1,90 x 1,50) x 20unid. |  |  |  |  | 108.3 | M3
|  | Escavação sapatas da ampliação dos WC's, sala dos professores,sala do diretor,almoxarifado, wc,despensa |  |  | Volume= (1,70 x 1,70 x 1,50) x 12unid. |  |  |  |  | 52.02 | M3
|  | Escavação da Cisterna |  |  | Volume= (3,50x 2,50 x 2,00) x 1unid. |  |  |  |  | 17.5 | M3
[8 empty] | Subtotal |  | 307.78 | M3
3.2 | 04.006.0008-B | CARGA MANUAL E DESCARGA MECANICA DE MATERIAL A GRANEL(AGREGADOS,PEDRA-DE-MAO,PARALELOS,TERRA E ESCOMBROS),COMPREENDENDOOS TEMPOS PARA CARGA,DESCARGA E MANOBRAS DO CAMINHAO BASCULANTE A OLEO DIESEL,COM CAPACIDADE UTIL DE 8T,EMPREGANDO 2 SERVENTES NA CARGA | [9 empty] | T | 680.19 |  |  |  | 0 | 680.19
|  | Volume escavação X empolamento X peso próprio |  |  | 307,78 X 1,3 X 1,7 = |  |  |  |  | 680.19 | T
[8 empty] | Subtotal |  | 680.19 | T
3.3 | 04.005.0003-A | TRANSPORTE DE CARGA DE QUALQUER NATUREZA,EXCLUSIVE AS DESPESAS DE CARGA E DESCARGA,TANTO DE ESPERA DO CAMINHAO COMO DO SERVENTE OU EQUIPAMENTO AUXILIAR,A VELOCIDADE MEDIA DE 50KM/H,EM CAMINHAO DE CARROCERIA FIXA A OLEO DIESEL,COM CAPACIDADEUTIL DE 7,5T | [9 empty] | T x Km | 6801.9 | 0 |  |  | 0 | 6801.9
|  | Volume carga manual X distância |  |  | 680,19 X 10 km = |  |  |  |  | 6801.9 | T x Km |  |  |  | 13514.6198 | 43.91
[8 empty] | Subtotal |  | 6801.9 | T x Km
3.4 | 03.011.0015-B | REATERRO DE VALA/CAVA COM MATERIAL DE BOA QUALIDADE,UTILIZANDO VIBRO COMPACTADOR PORTATIL,EXCLUSIVE MATERIAL | [9 empty] | M3 | 277.92 |  | 4777.4448 | 17.19 | 0 | 277.92
|  | Volume= Escavação - concreto sapata/arranque |  | 290.28 | − | 12.36 |  |  |  | 277.92 | M3
[8 empty] | Subtotal |  | 277.92 | M3
3.5 | 03.009.0004-A | ATERRO COM MATERIAL DE 1ªCATEGORIA,COMPACTADO MANUALMENTE EMCAMADAS DE 20CM,ATE UMA ALTURA MAXIMA DE 80CM,PARA SUPORTE DE CAMADA DE CONCRETO,INCLUSIVE DOIS TIROS DE PA,ESPALHAMENTO E REGA,EXCLUSIVE FORNECIMENTO DA TERRA | [9 empty] | M3 | 55.34 |  |  |  | 0 | 55.34
|  | Volume salas de aula= àrea x Altura (h) |  |  | 160,22 | X | 0,30 | h |  | 48.07 | M3
|  | Acrescimos dos Banheiros |  |  | 24.22 | X | 0,30 | h |  | 7.27 | M3
[8 empty] | Subtotal |  | 55.34 | M3
3.6 | 20.104.0001-A | SAIBRO,INCLUSIVE TRANSPORTE.FORNECIMENTO | [9 empty] | M3 | 55.33 |  |  |  | 0 | 55.33
|  | Volume= àrea x Altura (h) |  |  | 184.44 | X | 0,30 | h |  | 55.33 | M3
[8 empty] | Subtotal |  | 55.33 | M3
4.0 |  | ESTRUTURA | [11 empty] | 0
4.1 | 11.013.0075-A | CONCRETO ARMADO,FCK25MPA,INCLUINDO MATERIAIS PARA 1,00M3 DECONCRETO (IMPORTADO DE USINA) ADENSADO E COLOCADO,14,00M2 DE AREA MOLDADA,FORMAS E ESCORAMENTO, 60KG DE ACO CA-50,INCLUSIVE MAO-DE-OBRA PARACORTE,DOBRAGEM,MONTAGEM E COLOCACAO NAS FORMAS | [9 empty] | M3 | 43.95 |  | 76008.009 | 1729.42 | 0 | 43.95
HAL DE ENTRADA,ESPERA,ATENDIMENTO
|  | Volumes das sapatas | (0,90 X 0,90 X 0,40) x 6 unidades | [6 empty] | 1.94 | M3
|  | Volumes arranques | (0,20 X 0,20 X 1,00) X 6unidades | [6 empty] | 0.24 | M3
|  | Volumes pilares | (0,25 X 0,13 X 3,00) X 4 unidades | [6 empty] | 0.39 | M3
|  | Volumes cintamento | (4,14+3,01+3,01+2,74+4,14+2,55+3,32 = 22,91 ) X 0,30 X 0,13 | [6 empty] | 0.89 | M3
|  | Volumes vigamento | (4,14+3,01+3,01+2,74+4,14+2,55+3,32 = 22,91 ) X 0,30 X 0,13 | [6 empty] | 0.89 | M3
SALA DO DIRETOR ,SALA DOS PROFESSORES,WC DO DIRETOR
|  | Volumes das sapatas | (0,70 X 0,70 X 0,40) x 4 unidades | [6 empty] | 0.78 | M3
|  | Volumes arranques | (0,20 X 0,20 X 1,00) X 4unidades | [6 empty] | 0.16 | M3
|  | Volumes pilares | (0,25 X 0,13 X 3,00) X 4 unidades | [6 empty] | 0.39 | M3
|  | Volumes cintamento | (5,00+5,00+2,37+1,12+1,12++1,00 = 15,61 ) X 0,30 X 0,13 | [6 empty] | 0.61 | M3
|  | Volumes vigamento | (5,00+5,00+2,37+1,12+1,12++1,00 = 15,61 ) X 0,30 X 0,13 | [6 empty] | 0.61 | M3
WC PROFESSORES,WC MASCULINO E FEMININO
|  | Volumes das sapatas | (0,70 X 0,70 X 0,40) x 2 unidades | [6 empty] | 0.39 | M3
|  | Volumes arranques | (0,20 X 0,20 X 1,00) X 2 unidades | [6 empty] | 0.08 | M3
|  | Volumes pilares | (0,25 X 0,13 X 3,00) X 2 unidades | [6 empty] | 0.2 | M3
|  | Volumes cintamento | (1,98+1,98+1,96+3,04+4,84+1,41 =15,21 ) X 0,30 X 0,13 | [6 empty] | 0.59 | M3
|  | Volumes vigamento | (1,98+1,98+1,96+3,04+4,84+1,41 =15,21 ) X 0,30 X 0,13 | [6 empty] | 0.59 | M3
WC ,ALMOXARIFADO/DML,DISPENSA
|  | Volumes das sapatas | (0,70 X 0,70 X 0,40) x6 unidades | [6 empty] | 1.18 | M3
|  | Volumes arranques | (0,20 X 0,20 X 1,00) X6 unidades | [6 empty] | 0.24 | M3
|  | Volumes pilares | (0,25 X 0,13 X 3,00) X 6 unidades | [6 empty] | 0.59 | M3
|  | Volumes cintamento | (1,66+1,70+2,77+2,77+3,21+2,87+1,71+2,77 =19,46 ) X 0,30 X 0,13 | [6 empty] | 0.76 | M3
|  | Volumes vigamento | (1,66+1,70+2,77+2,77+3,21+2,87+1,71+2,77 =19,46 ) X 0,30 X 0,13 | [6 empty] | 0.76 | M3
AMPLIAÇÃO DAS SALAS DE AULA
|  | Volumes das sapatas | (0,90 X 0,90 X 0,40) x 18 unidades | [6 empty] | 5.83 | M3
|  | Volumes arranques | (0,20 X 0,20 X 1,00) X18 unidades | [6 empty] | 0.72 | M3
|  | Volumes pilares | (0,25 X 0,13 X 3,00) X 18 unidades | [6 empty] | 1.76 | M3
|  | Volumes cintamento | (6,00+6,00+6,00+6,00+29,12+5,00+5,00+5,00 =68,12 ) X 0,30 X 0,13 | [6 empty] | 2.66 | M3
|  | Volumes vigamento | (6,00+6,00+6,00+6,00+29,12+5,00+5,00+5,00+5,00+5,00+6,12 =84,24 ) X 0,30 X 0,13 | [6 empty] | 3.29 | M3
AMPLIAÇÃO DAS VARANDAS
|  | Volumes das sapatas | (0,90 X 0,90 X 0,40) x 20 unidades | [6 empty] | 6.48 | M3
|  | Volumes arranques | (0,20 X 0,20 X 1,00) X20 unidades | [6 empty] | 0.8 | M3
|  | Volumes pilares | (0,25 X 0,13 X 3,00) X 20 unidades | [6 empty] | 1.95 | M3
|  | Volumes cintamento | (18,98+20,77+6,24+12,60=58,59 ) X 0,30 X 0,13 | [6 empty] | 2.29 | M3
|  | Volumes vigamento | (18,98+20,77+6,24+12,60=58,59 ) X 0,30 X 0,13 | [6 empty] | 2.29 | M3
CISTERNA
|  | Volumes da Base | (3,50 X 2,50 X 0,10) x 1 unidades | [6 empty] | 0.88 | M3
|  | Volumes pilares | (0,25 X 0,13 X 1,50) X 4unidades | [6 empty] | 0.2 | M3
|  | Volumes cintamento | (3,5+3,5+2,5+2,5=12,00) X 0,30 X 0,13 | [6 empty] | 0.47 | M3
|  | Volumes vigamento | (3,5+3,5+2,5+2,5=12,00) X 0,30 X 0,13 | [6 empty] | 0.47 | M3
RAMPA
|  | Volumes da Base | (1,20 X2,48 X 0,30) =0,89Mm3 | [6 empty] | 0.89 | M3
|  | Volumes Rampa | (1,20 +1,88 X 0,30/2) =0,46Mm3 | [6 empty] | 0.46 | M3
|  | Volumes Escada | (1,20 +0,30 X 0,15) =0,05Mm3 | [6 empty] | 0.23 | M3
[8 empty] | Subtotal |  | 43.95 | M3
5.0 |  | INFRAESTRUTURA | [11 empty] | 0
5.1 | 11.030.0080-A | LAJE PRE-MOLDADA BETA 16,PARA SOBRECARGA DE 3,5KN/M2 E VAO DE 5,20M,CONSIDERANDO VIGOTAS,TIJOLOS E ARMADURA NEGATIVA,INCLUSIVE CAPEAMENTO DE 4CM DE ESPESSURA,COM CONCRETO FCK=20MPAE ESCORAMENTO.FORNECIMENTO E MONTAGEM DO CONJUNTO | [9 empty] | M2 | 255.55 |  | 30602.1125 | 119.75 | 0 | 255.55
|  | Laje do hall de entrada ,espera, atendimento | Conforme projeto= |  | 4,29x 6,82 |  |  |  |  | 29.26 | M2
|  | Laje do acréscimo dos almoxarifado,despensa,wc | Conforme projeto= |  | 25.56 |  |  |  |  | 25.56 | M2
|  | Laje do wc feminino | Conforme projeto= |  | 17.02 |  |  |  |  | 17.02 | M2
|  | Laje do acréscimo das salas de aula | Conforme projeto= |  | 173.28 |  |  |  |  | 173.28 | M2
|  | Laje do abrigo de gás novo | Conforme projeto= |  | 0,73 x 2,30 |  |  |  |  | 1.68 | M2
|  | Laje da Cisterna | Conforme projeto= |  | 3,50 x 2,50 |  |  |  |  | 8.75 | M2
[8 empty] | Subtotal |  | 255.55 | M2
6.0 |  | ALVENARIA E ALAMBRADOS | [11 empty] | 0
6.1 | 12.003.0115-A | ALVENARIA DE TIJOLOS CERAMICOS FURADOS 10X20X30CM,COMPLEMENTADA COM 6% DE TIJOLOS DE 10X20X20CM,ASSENTES COM ARGAMASSA DE CIMENTO E SAIBRO,NO TRACO 1:8,EM PAREDES DE MEIA VEZ(0,10M) DE SUPERFICIE CORRIDA,ATE 3,00M DE ALTURA E MEDIDA PELA AREA REAL | [9 empty] | M2 | 435.97 |  | 15176.1157 | 34.81 | 0 | 435.97
|  | Extensão X Altura wc professores,wc feminino e masculino |  |  | (1,96+1,98+1,98+3,04+4,84+2,94+1,41= 18,15) X 3,00 |  |  |  |  | 54.45 | M2
|  | Parede sala dos professores, sala do diretor e wc diretor |  |  | (5,00+5,00+1,12= 11,12) X 3.00 |  |  |  |  | 33.36 | M2
|  | Parede hall de entrada espera e atendimento |  |  | (3,01+3,01+2,74+2,55+3,23+4,01= 18,55) X 3. |  |  |  |  | 55.65 | M2
|  | Parede despensa ,wc,almoxarifado |  |  | (2,40+1,66+1,71+1,70+2,87+2,77+2,77+2,87= 18,75) X 3. |  |  |  |  | 56.25 | M2
|  | Parede apoio das bancadas no WC feminino |  |  | (1.50 x 1,80= 2,70) X 2 unid. |  |  |  |  | 5.4 | M2
|  | Parede salas de aulas novas |  |  | (5,00+5,00+5,00+5,00+5,00+6,30+5,00+5,00+5,00+6,00+6,00+6,00+6,00+6,12)=76,42 X 3,00 |  |  |  |  | 229.26 | M2
|  | Parede nova atendimento e secretaria |  |  | (5,00+5,00+5,60+5,60+5,60= 26,80) x 3,00 |  |  |  |  | 80.4 | M3
|  | Empena sala de leitura |  |  | 1,49 X 5,0 |  |  |  |  | 7.45 | M2
[8 empty] | Subtotal |  | 522.22 | M2
VÃOS
JANELAS:
|  | Sala 01 á 07, refeitório e Sala de leitura |  | (2,00 X 1,20= 2,40) x 10 unid. | [5 empty] | 24 | M2
|  | Secretaria,Atendimento e Sala dos Professores,espera, sala do diretor |  | (1,50 X 1,20= 1,80) X 5 unid. | [5 empty] | 9 | M2
|  | Cozinha |  | (1,75 X 1,20= 2,10) X 1 unid. | [5 empty] | 2.1 | M2
|  | Almox./DML |  | (1,20 X 1,20= 1,44) X 1 unid. | [5 empty] | 1.44 | M2
BASCULANTES:
|  | WC diretor e sala dos prodessores |  | (0,80 X 0,60= 0,48) X 2 unid. | [5 empty] | 0.96 | M2
|  | WC Funcionários |  | (0,60 X 0,60= 0,36) X 1 unid. | [5 empty] | 0.36 | M2
|  | WC masculino e feminino |  | (2,00 X 0,60= 1,20) X 2 unid. | [5 empty] | 2.4 | M2
PORTAS
|  | Sala 01 á 07, refeitório e Sala de leitura |  | (0,80 X2,10= 1,68) X 7 unid. | [5 empty] | 11.76 | M2
|  | Secretaria,Atendimento , Sala dos Professores,espera, sala do diretor,refeitório ,cozinha, circ.wc masculino, wc feminino |  | (0,80 X2,10= 1,68) X 10 unid. | [5 empty] | 16.8 | M2
|  | WC masculino e feminino |  | (0,80 X2,10= 1,68) X 2 unid. | [5 empty] | 3.36 | M2
|  | WC funcionário, sala dos professores e secretaria |  | (0,60 X2,10= 1,26) X 3 unid. | [5 empty] | 3.78 | M2
|  | Despensa ,almoxarife e circ. |  | (0,70 X2,10= 1,47) X 3 unid. | [5 empty] | 4.41 | M2
|  | Hall de entrada |  | (1,40 X2,10= 1,472,94) X 2 unid. | [5 empty] | 5.88 | M2
[8 empty] | Subtotal |  | 86.25 | M2
[8 empty] | Total |  | 435.97 | M2
6.2 | 12.005.0135-B | ALVENARIA PARA CAIXAS ENTERRADAS, ATÉ 1,60m DE PROFUNDIDADE, COM BLOCOS DE CONCRETO DE 10 x 20 x 40cm, COM ARGAMASSA DE CIMENTO E AREIA, NO TRAÇO 1:4 E CONCRETO 20MPa, PARA PREENCHIMENTO DOS FUROS DOS MESMOS, PROFUNDIDADE ATÉ 1,60m, EM PAREDES DE UMA VEZ (0,20m) | [9 empty] | M2 | 18 |  |  |  | 0 | 18
|  | Cisterna |  | (3,50 x 1,50x2,00) + (2,5 x 1,50x2,00) | [5 empty] | 18 | M2
[8 empty] | Subtotal |  | 18 | M2
6.3 | 12.002.0035-B | ALVENARIA DE TIJOLOS MACICOS 7X10X20CM,COM ARGAMASSA DE CIMENTO E SAIBRO,NO TRACO 1:6,EM PAREDES DE MEIA VEZ(0,10M),DE SUPERFICIE CORRIDA,ATE 3,00M DE ALTURA E MEDIDA PELA AREA REAL | [9 empty] | M2 | 5.76 |  |  |  | 0 | 5.76
|  | Casa do gás |  | 0,60X1,80X2,00 | [5 empty] | 2.16 | M2
|  | Casa do gás |  | 2,00X1,80 | [5 empty] | 3.6 | M2
[8 empty] | Subtotal |  | 5.76 | M2
6.4 | 12.006.0010-A | PAREDE DE BLOCOS CERAMICOS VAZADOS(COBOGO),DE 10X10X10CM,ASSENTES COM ARGAMASSA DE CIMENTO E AREIA,NO TRACO 1:4,LEVANDO UM VERGALHAO DE 4,2MM EM CADA JUNTA HORIZONTAL,PRESO NAS EXTREMIDADES A ESTRUTURA OU ALVENARIA EXISTENTE | [9 empty] | M2 | 2.88 |  |  |  | 0 | 2.88
|  | Hall de entrada |  | 3,60X0,80 | [5 empty] | 2.88 | M2
[8 empty] | Subtotal |  | 2.88 | M2
6.5 | 12.035.0001-A | PAREDE DIVISÓRIA PARA SANITÁRIO EM GRANITO CINZA ANDORINHA, COM 2CM DE ESPESSURA, POLIDA NAS DUAS FACES, FIXAÇÃO PISO OU PAREDE, EXCLUSIVE FERRAGENS PARA FIXAÇÃO. FORNECIMENTO e COLOCAÇÃO | [9 empty] | M2 | 21.21 |  |  |  | 0 | 21.21
|  | Sanit. Masculino |  | (0,80+1,54+1,54+0,26+0,30+1,88m)=6,32mx 1,80m=11,38m2 | [5 empty] | 11.38 | M2
|  | Sanit. Feminino |  | (1,88+1,50+1,50+0,28+0,15+0,15m)=5,46mx 1,80m=9,83m2 | [5 empty] | 9.83 | M2
[8 empty] | Subtotal |  | 21.21 | M2
7.0 |  | INSTALAÇÕES
7.1 |  | GÁS
7.1.1 | 15.031.0019-A | TUBO DE FERRO GALVANIZADO DE 1/2”, COM COSTURA, INCLUSIVE CONEXÕES E EMENDAS, EXLUSIVE ABERTURA E FECHAMENTO MANUAL DE RASGO. FORNECIMENTO E ASSENTAMENTO | [9 empty] | M | 10 |  |  |  | 0 | 10
|  | Ligação do fogão ao novo abrigo de gás | [7 empty] | 10 | M
[8 empty] | Subtotal |  | 10 | M
7.1.2 | 15.003.0069-A | INSTALACAO E ASSENTAMENTO DE FOGAO A GAS LIQUEFEITO DE PETROLEO (EXCLUSIVE FORNECIMENTO DO APARELHO),COMPREENDENDO:5,00MDE TUBO DE FERRO GALVANIZADO DE 1/2",CONEXOES,REGULADORES E DEMAIS PECAS NECESSARIAS | UN | [8 empty] | UNID. | 1 |  | 366.3 | 366.3 | 0 | 1
|  | Instalação dos fogões ao novo abrigo de gás | [7 empty] | 1 | unid.
[8 empty] | Subtotal |  | 1 | unid.
7.2 |  | ELÉTRICA
7.2.1 | 15.015.0213-A | INSTALACAO DE PONTO DE VENTILADOR DE TETO,EQUIVALENTE A 2 VARAS DE ELETRODUTO DE PVC RIGIDO DE 3/4",EMBUTIDO NA LAJE,12,00M DE FIO 2,5MM2,CONEXOES,LUVAS E CURVA,EXCLUSIVE INTERRUPTOR E ESPELHO,INCLUSIVE ABERTURA E FECHAMENTO DE RASGO EM ALVENARIA | [9 empty] | UNID. | 32 |  | #REF! | #REF! | 26 | 6
|  | Sala 01 | [7 empty] | 3 | Unid.
|  | Sala 02 | [7 empty] | 3 | Unid.
|  | Sala 03 | [7 empty] | 3 | Unid.
|  | Sala 04 | [7 empty] | 3 | Unid.
|  | Sala 05 | [7 empty] | 3 | Unid.
|  | Sala 06 | [7 empty] | 3 | Unid.
|  | Sala 07 | [7 empty] | 3 | Unid.
|  | REFEITÓRIO | [7 empty] | 3 | Unid.
|  | SALA DE ESPERA | [7 empty] | 1 | Unid.
|  | SALA PROFESSORES | [7 empty] | 2 | Unid.
|  | SECRETARIA | [7 empty] | 2 | Unid.
|  | DIRETORIA | [7 empty] | 1 | Unid.
|  | ATENDIMENTO | [7 empty] | 1 | Unid.
|  | COZINHA | [7 empty] | 1 | Unid.
[8 empty] | Subtotal |  | 32 | Unid.
7.2.2 | 15.005.0206-A | INSTALACAO E ASSENTAMENTO DE AR CONDICIONADO TIPO SPLIT DE 30000 BTU'S,COM 1 CONDENSADOR E 1 EVAPORADOR,(VIDE FORNECIMENTO DO APARELHO NA FAMILIA 18.030)INCLUSIVE ACESSORIOS DE FIXACAO,EXCLUSIVE ALIMENTACAO ELETRICA E INTERLIGACAO AO CONDENSADOR/EVAPORADOR (VIDE ITEM 15.005.0255) | [9 empty] | UNID. | 10 |  | #REF! | #REF! | 8 | 2
|  | Sala 01 | [7 empty] | 1 | Unid.
|  | Sala 02 | [7 empty] | 1 | Unid.
|  | Sala 03 | [7 empty] | 1 | Unid.
|  | Sala 04 | [7 empty] | 1 | Unid.
|  | Sala 05 | [7 empty] | 1 | Unid.
|  | Sala 06 | [7 empty] | 1 | Unid.
|  | Sala 07 | [7 empty] | 1 | Unid.
|  | SALA PROFESSORES | [7 empty] | 1 | Unid.
|  | SECRETARIA | [7 empty] | 1 | Unid.
|  | DIRETORIA | [7 empty] | 1 | Unid.
[8 empty] | Subtotal |  | 10 | Unid.
7.2.3 | 15.007.0400-A | QUADRO DE DISTRIBUICAO DE ENERGIA PARA DISJUNTORES TERMO-MAGNETICOS UNIPOLARES,DE SOBREPOR,COM PORTA E BARRAMENTOS DE FASE,NEUTRO E TERRA,TRIFASICO,PARA INSTALACAO DE ATE 18 DISJUNTORES COM DISPOSITIVO PARA CHAVE GERAL.FORNECIMENTO E COLOCACAO. | [9 empty] | UNID. | 3 |  |  |  | 1 | 2
|  | Escola | [7 empty] | 3 | Unid.
[8 empty] | Subtotal |  | 3 | Unid.
7.2.4 | 15.007.0600-A | DISJUNTOR TERMOMAGNETICO,TRIPOLAR,DE 10 A 50AX250V.FORNECIMENTO E COLOCACAO | [9 empty] | UNID. | 24 |  |  |  | 0 | 24
[10 empty] | 24 | Unid.
[8 empty] | Subtotal |  | 24 | Unid.
7.2.5 | 15.008.0025-A | FIO DE COBRE COM ISOLAMENTO TERMOPLASTICO,ANTICHAMA,COMPREENDENDO:PREPARO,CORTE E ENFIACAO EM ELETRODUTOS,NA BITOLA DE 4MM2,450/750V.FORNECIMENTO E COLOCACAO | [9 empty] | M | 1800 |  |  |  | 0 | 1800
|  | Escola | [7 empty] | 1800 | M
[8 empty] | Subtotal |  | 1800 | M
7.2.6 | 15.007.0415-A | QUADRO DE DISTRIBUICAO DE ENERGIA PARA DISJUNTORES TERMO-MAGNETICOS UNIPOLARES,DE SOBREPOR,COM PORTA E BARRAMENTOS DE FASE,NEUTRO E TERRA,TRIFASICO,PARA INSTALACAO DE ATE 18 DISJUNTORES COM DISPOSITIVO PARA CHAVE GERAL.FORNECIMENTO E COLOCACAO. | [9 empty] | UNID. | 1 |  | 268.14 | 268.14 | 1 | 0
|  | Para os aparelhos de ar condicionado | [7 empty] | 1 | Unid.
[8 empty] | Subtotal |  | 1 | Unid.
7.2.7 | 15.015.0250-A | INSTALACAO DE PONTO DE TOMADA,EMBUTIDO NA ALVENARIA,EQUIVALENTE A 2 VARAS DE ELETRODUTO DE PVC RIGIDO DE 3/4",18,00M DEFIO 2,5MM2,CAIXAS,CONEXOES E TOMADA DE EMBUTIR,2P+T,10A,PADRAO BRASILEIRO,COM PLACA FOSFORESCENTE,INCLUSIVE ABERTURA E FECHAMENTO DE RASGO EM ALVENARIA | [9 empty] | UNID. | 95 |  |  |  | 74 | 21
|  | SALA 01 | [7 empty] | 7 | Unid.
|  | SALA 02 | [7 empty] | 7 | Unid.
|  | SALA 03 | [7 empty] | 7 | Unid.
|  | SALA 04 | [7 empty] | 7 | Unid.
|  | SALA 05 | [7 empty] | 7 | Unid.
|  | SALA 06 | [7 empty] | 7 | Unid.
|  | SALA 07 | [7 empty] | 7 | Unid.
|  | ALMOXARIFADO/DML | [7 empty] | 7 | Unid.
|  | HALL DE ENTRADA | [7 empty] | 2 | Unid.
|  | SALA PROFESSORES | [7 empty] | 5 | Unid.
|  | SECRETARIA | [7 empty] | 4 | Unid.
|  | DIRETORIA | [7 empty] | 3 | Unid.
|  | ESPERA | [7 empty] | 4 | Unid.
|  | REFEITÓRIO | [7 empty] | 4 | Unid.
|  | CIRC. | [7 empty] | 1 | Unid.
|  | DESPENSA | [7 empty] | 1 | Unid.
|  | VARANDA | [7 empty] | 3 | Unid.
|  | PÁTIO COBERTO | [7 empty] | 6 | Unid.
|  | WC MASCULINO | [7 empty] | 1 | Unid.
|  | WC FEMININO | [7 empty] | 1 | Unid.
|  | WC DIRETOR | [7 empty] | 1 | Unid.
|  | WC SALA PROFESSORES | [7 empty] | 1 | Unid.
|  | ATENDIMENTO | [7 empty] | 2 | Unid.
[8 empty] | Subtotal |  | 95 | Unid.
7.2.8 | 15.015.0255-A | INSTALACAO DE PONTO DE TOMADA,EMBUTIDO NA ALVENARIA,EQUIVALENTE A 2 VARAS DE ELETRODUTO DE PVC RIGIDO DE 3/4",18,00M DEFIO 2,5MM2,CAIXAS,CONEXOES E TOMADA DE EMBUTIR 2P+T,20A,PADRAO BRASILEIRO,COM PLACA FOSFORESCENTE,INCLUSIVE ABERTURA E FECHAMENTO DE RASGO EM ALVENARIA | [9 empty] | UNID. | 5 |  |  |  | 5 | 0
|  | COZINHA | [7 empty] | 5 | Unid.
[8 empty] | Subtotal |  | 5 | Unid.
7.2.9 | 18.027.0445-A | ARANDELA,DE PAREDE,COM RECEPTACULO (EXCLUSIVE LAMPADA), REFLETOR EM MATERIAL ANTIFERRUGEM E BRACO DE ALUMINIO ANODIZADOCOM BASE PARA FIXACAO.FORNECIMENTO E COLOCACAO | [9 empty] | UNID. | 7 |  |  |  | 7 | 0
|  | ÁREA EXTERNA | [7 empty] | 7 | Unid.
[8 empty] | Subtotal |  | 7 | Unid.
7.2.10 | 15.015.0020-A | INSTALACAO DE PONTO DE LUZ,EMBUTIDO NA LAJE,EQUIVALENTE A 2VARAS DE ELETRODUTO DE PVC RIGIDO DE 3/4",12,00M DE FIO 2,5MM2,CAIXAS,CONEXOES,LUVAS,CURVA E INTERRUPTOR DE EMBUTIR COMPLACA FOSFORESCENTE,INCLUSIVE ABERTURA E FECHAMENTO DE RASGOEM ALVENARIA | [9 empty] | UNID. | 11 |  |  |  | 11 | 0
|  | ALMOXARIFADO /DML | [7 empty] | 1 | Unid.
|  | CIRCULAÇAO | [7 empty] | 2 | Unid.
|  | DESPENSA | [7 empty] | 1 | Unid.
|  | HALL DE ENTRADA | [7 empty] | 1 | Unid.
|  | WC FUNCIONÁRIO | [7 empty] | 1 | Unid.
|  | WC PROFESSORES | [7 empty] | 1 | Unid.
|  | WC DIRETORIA | [7 empty] | 1 | Unid.
|  | ATENDIMENTO | [7 empty] | 1 | Unid.
|  | DIRETORIA | [7 empty] | 1 | Unid.
|  | ESPERA | [7 empty] | 1 | Unid.
[8 empty] | Subtotal |  | 11 | Unid.
7.2.11 | 15.015.0040-A | INSTALACAO DE UM CONJUNTO DE 2 PONTOS DE LUZ,EMBUTIDO NA LAJE,EQUIVALENTE A 5 VARAS DE ELETRODUTO DE PVC RIGIDO DE 1/2",33,00M DE FIO 2,5MM2,CAIXAS,CONEXOES,LUVAS,CURVA E INTERRUPTOR DE EMBUTIR COM PLACA FOSFORESCENTE,INCLUSIVE ABERTURA E FECHAMENTO DE RASGO EM ALVENARIA | [9 empty] | UNID. | 7 |  |  |  | 7 | 0
|  | WC MASCULINO | [7 empty] | 2 | Unid.
|  | WV FEMININO | [7 empty] | 2 | Unid.
|  | SALA PROFESSORES | [7 empty] | 2 | Unid.
|  | COZINHA | [7 empty] | 1 | Unid.
[8 empty] | Subtotal |  | 7 | Unid.
7.2.12 | 15.015.0050-A | INSTALACAO DE UM CONJUNTO DE 3 PONTOS DE LUZ,EMBUTIDO NA LAJE,EQUIVALENTE A 6 VARAS DE ELETRODUTO DE PVC RIGIDO DE 3/4",50,00M DE FIO 2,5MM2,CAIXAS,CONEXOES,LUVAS,CURVA E INTERRUPTOR DE EMBUTIR COM PLACA FOSFORESCENTE,INCLUSIVE ABERTURA E FECHAMENTO DE RASGO EM ALVENARIA | [9 empty] | UNID. | 16 |  |  |  | 16 | 0
|  | SALA 01 | [7 empty] | 2 | Unid.
|  | SALA 02 | [7 empty] | 2 | Unid.
|  | SALA 03 | [7 empty] | 2 | Unid.
|  | SALA 04 | [7 empty] | 2 | Unid.
|  | SALA 05 | [7 empty] | 2 | Unid.
|  | SALA 06 | [7 empty] | 2 | Unid.
|  | SALA 07 | [7 empty] | 2 | Unid.
|  | REFEITÓRIO | [7 empty] | 2 | Unid.
[8 empty] | Subtotal |  | 16 | Unid.
7.2.13 | 15.016.0045-A | INSTALACAO DE UM CONJUNTO DE 3 PONTOS DE LUZ,APARENTE,EQUIVALENTE A 6 VARAS DE ELETRODUTO RIGIDO,DE ACO CARBONO ESMALTADO,DE 3/4",50,00 DE FIO 2,5MM2,CAIXAS,CONEXOES,LUVAS,CURVA E INTERRUPTOR DE SOBREPOR COM PLACA FOSFORESCENTE | [9 empty] | UNID. | 11 |  |  |  | 11 | 0
|  | PÁTIO COBERTO | [7 empty] | 7 | Unid.
|  | VARANDA | [7 empty] | 4 | Unid.
[8 empty] | Subtotal |  | 11 | Unid.
7.2.14 | 18.027.0470-A | LUMINARIA DE SOBREPOR, FIXADA EM LAJE OU FORRO, TIPO CALHA,CHANFRADA OU PRISMATICA, COMPLETA, COM LAMPADA LED TUBULARDE 1 X 9W. FORNECIMENTO E COLOCACAO | [9 empty] | UNID. | 7 |  |  |  | 7 | 0
|  | WC FUNCIONÁRIO | [7 empty] | 1 | Unid.
|  | WC PROFESSORES | [7 empty] | 1 | Unid.
|  | WC DIRETORIA | [7 empty] | 1 | Unid.
|  | CIRCULAÇAO | [7 empty] | 2 | Unid.
|  | ALMOXARIFADO /DML | [7 empty] | 1 | Unid.
|  | DESPENSA | [7 empty] | 1 | Unid.
[8 empty] | Subtotal |  | 7 | Unid.
7.2.15 | 18.027.0472-A | LUMINARIA DE SOBREPOR, FIXADA EM LAJE OU FORRO, TIPO CALHA,CHANFRADA OU PRISMATICA, COMPLETA, COM LAMPADA LED TUBULARDE 1 X 18W. FORNECIMENTO E COLOCACAO | [9 empty] | UNID. | 91 |  |  |  | 91 | 0
|  | ATENDIMENTO | [7 empty] | 1 | Unid.
|  | DIRETORIA | [7 empty] | 1 | Unid.
|  | ESPERA | [7 empty] | 1 | Unid.
|  | SALA 01 | [7 empty] | 6 | Unid.
|  | SALA 02 | [7 empty] | 6 | Unid.
|  | SALA 03 | [7 empty] | 6 | Unid.
|  | SALA 04 | [7 empty] | 6 | Unid.
|  | SALA 05 | [7 empty] | 6 | Unid.
|  | SALA 06 | [7 empty] | 6 | Unid.
|  | SALA 07 | [7 empty] | 6 | Unid.
|  | REFEITÓRIO | [7 empty] | 6 | Unid.
|  | VARANDA | [7 empty] | 12 | Unid.
|  | SALA DOS PROFESSORES | [7 empty] | 2 | Unid.
|  | PÁTIO COBERTO | [7 empty] | 21 | Unid.
|  | HAL DE ENTRADA | [7 empty] | 1 | Unid.
|  | WC FEMININO | [7 empty] | 2 | Unid.
|  | WC MASCULINO | [7 empty] | 2 | Unid.
[8 empty] | Subtotal |  | 91 | Unid.
7.2.16 | 15.020.0033-A | LÂMPADA FLUORESCENTE TUBULAR, DE 20W. FORNECIMENTO E COLOCAÇÃO | [9 empty] | UNID. | 7 |  |  |  | 7 | 0
|  | ILUMINAÇÃO EXTERNA (ARANDELAS) | [7 empty] | 7 | Unid.
[8 empty] | Subtotal |  | 7 | Unid.
7.3 | HIDRÁULICA / ESGOTO
7.3.1 | 18.080.0025-A | BANCA DE GRANITO PRETO,COM 3CM DE ESPESSURA,COM ABERTURA PARA 1 CUBA(EXCLUSIVE ESTA),SOBRE APOIOS DE ALVENARIA DE MEIA VEZ E VERGA DE CONCRETO,SEM REVESTIMENTO.FORNECIMENTO E COLOCACAO | [9 empty] | M2 | 1.2 |  | 497.916 | 414.93 | 1.2 | 0
|  | Cozinha |  |  | 2,00 X 0,60 |  |  |  |  | 1.2 | M2
[8 empty] | Subtotal |  | 1.2 | M2
7.3.2 | 18.080.0020-A | BANCA SECA DE GRANITO PRETO,COM 3CM DE ESPESSURA E 60CM DE LARGURA,SOBRE APOIOS DE ALVENARIA DE MEIA VEZ E VERGA DE CONCRETO,SEM REVESTIMENTO.FORNECIMENTO E ASSENTAMENTO | [9 empty] | M | 2 |  | 852.02 | 426.01 | 2 | 0
|  | Passa pratos |  |  | 2,00 X 0,60 |  |  |  |  | 2 | M
[8 empty] | Subtotal |  | 2 | M
7.3.3 | 18.016.0040-A | CUBA DE ACO INOXIDAVEL DE 500X400X200MM,EM CHAPA 20.304,VALVULA DE ESCOAMENTO TIPO AMERICANA 1623,SIFAO 1680 1.1/2"X1.1/2",EXCLUSIVE TORNEIRA.FORNECIMENTO E COLOCACAO | [9 empty] | UNID. | 1 |  | 504.63 | 504.63 | 1 | 0
|  | Cozinha | [7 empty] | 1 | unid.
[8 empty] | Subtotal |  | 1 | unid.
7.3.4 | 18.009.0058-A | TORNEIRA PARA PIA OU TANQUE,1158 DE 1/2"X18CM APROXIMADAMENTE,EM METAL CROMADO.FORNECIMENTO | [9 empty] | UNID. | 2 |  |  |  | 2 | 0
|  | Cozinha | [7 empty] | 1 | unid.
|  | Tanque lava panelões | [7 empty] | 1 | unid.
[8 empty] | Subtotal |  | 2 | unid.
7.3.5 | 18.016.0001-A | COIFA DE ACO INOX AISI 304/444(#20),NAS DIMENSOES 2,30X1,30X0,60M(COCCAO),COM CALHA COLETORA DE GORDURA EM TODO PERIMETRO COM DRENO PLUGADO,SUPORTE DE FIXACAO E BOCAIS FLANGEADOS(FOGAO INDUSTRIAL DE 8 BOCAS).FORNECIMENTO E COLOCACAO | [9 empty] | UNID. | 1 |  | #REF! | #REF! | 1 | 0
|  | Cozinha | [7 empty] | 1 | unid.
[8 empty] | Subtotal |  | 1 | unid.
7.3.6 | 15.004.0104-A | INSTALAÇÃO E ASSENTAMENTO DE VASO SANITÁRIO INDIVIDUAL PARA VASO SANITÁRIO COM CAIXA DE DESCARGA, COM 2,00m DE TUBO DE PVC DE 25mm ATÉ A CAIXA DE DESCARGA (EXCLUSIVE ESTES) EM PAVIMENTO TÉRREO, COMPREENDENDO: INSTALAÇÃO HIDRÁULICA COM 2,00m DE TUBO DE PVC DE 50mm, COM CONEXÕES , ATÉ A VÁLVULA E APÓS ESTA ATÉ O VASO, LIGAÇÃO DE ESGOTOS COM 3,00m DE TUBO DE PVC de 100mm À CAIXA DE INSPEÇÃO E TUBO DE VENTILAÇÃO, INCLUSIVE CONEXÕES, EXCLUSIVE O TUBO DE VENTILAÇÃO | [9 empty] | UNID. | 3 |  |  |  | 3 | 0
|  | Banheiro da Sala dos Professores | [7 empty] | 1 | unid.
|  | Banheiro dos Funcionários | [7 empty] | 1 | unid.
|  | Banheiro Diretoria | [7 empty] | 1 | unid.
[8 empty] | Subtotal |  | 3 | unid.
7.3.7 | 18.002.0080-A | VASO SANITÁRIO DE LOUÇA BRANCA, CONVENCIONAL, TIPO POPULAR, COM MEDIIDAS EM TORNO DE 37 x 47 x 38cm, INCLUSIVE ASSENTO PLÁSTICO POPULAR, CAIXA DE DESCAEGA PLÁSTICA EXTERNA COMPLETA, TUBO DE DESCARGA LONGO, BOLSA DE LIGAÇÃO E ACESSÓRIOS DE FIXAÇÃO. FORNECIMENTO | [9 empty] | UNID. | 3 |  |  |  | 3 | 0
|  | Banheiro da Sala dos Professores | [7 empty] | 1 | unid.
|  | Banheiro dos Funcionários | [7 empty] | 1 | unid.
|  | Banheiro Diretoria | [7 empty] | 1 | unid.
[8 empty] | Subtotal |  | 3 | unid.
7.3.8 | 18.005.0015-A | ASSENTO SANITARIO DE PLASTICO,TIPO MEDIO LUXO.FORNECIMENTO E COLOCACAO | [9 empty] | UNID. | 3 |  | 177.27 | 59.09 | 3 | 0
|  | Banheiro da Sala dos Professores | [7 empty] | 1 | unid.
|  | Banheiro dos Funcionários | [7 empty] | 1 | unid.
|  | Banheiro Diretoria | [7 empty] | 1 | unid.
[8 empty] | Subtotal |  | 3 | unid.
7.3.9 | 15.004.0046-A | INSTALACAO E ASSENTAMENTO DE CHUVEIRO(EXCLUSIVE FORNECIMENTODO APARELHO E REGISTRO),COMPREENDENDO:5,00M DE TUBO DE PVCDE 25MM,RALO SECO DE PVC 100MM COM GRELHA,2,00M DE TUBO DE PVC DE 40MM E CONEXOES (Idem item 15.004.0045), PARA CHUVEIRO ELÉTRICO, INCLUINDO 30m DE FIO 4mm², 6m DE ELETRODUTO DE PVC DIÂMETRO DE 3/4” E CONEXÕES | [9 empty] | UNID. | 1 |  | #N/A | #N/A | 1 | 0
|  | WC funcionário | [7 empty] | 1 | unid.
[8 empty] | Subtotal |  | 1 | unid.
7.3.10 | 15.005.0070-A | INSTALACAO E ASSENTAMENTO DE TANQUE DE SERVICO(EXCLUSIVE O FORNECIMENTO DO APARELHO E ISOLAMENTO),COMPREENDENDO:6,00M DETUBO DE COBRE DE 22MM,SOLDAS E CONEXOES | [9 empty] | UNID. | 1 |  | 228.39 | 228.39 | 1 | 0
|  | Área de Serviço | [7 empty] | 1 | unid.
[8 empty] | Subtotal |  | 1 | unid.
7.3.11 | 18.016.0027-A | TANQUE INDUSTRIAL EM ACO INOXIDAVEL AISI 304,PARA LAVAGEM DE PANELOES,MEDINDO 0,61X0,706X0,305M.FORNECIMENTO E COLOCACAO | [9 empty] | UNID. | 1 |  | 1056.7 | 1056.7 | 1 | 0
|  | Cozinha | [7 empty] | 1 | unid.
[8 empty] | Subtotal |  | 1 | unid.
7.3.12 | 18.080.0025-A | BANCA DE GRANITO PRETO,COM 3CM DE ESPESSURA,COM ABERTURA PARA 1 CUBA(EXCLUSIVE ESTA),SOBRE APOIOS DE ALVENARIA DE MEIA VEZ E VERGA DE CONCRETO,SEM REVESTIMENTO.FORNECIMENTO E COLOCACAO | [9 empty] | m2 | 2.86 |  |  |  | 0 | 2.86
|  | WC Sala dos Professores |  |  | 2,57 X0,60 |  |  |  |  | 1.54 | m2
|  | WC Diretoria |  |  | 1,20 X0,60 |  |  |  |  | 0.72 | m2
|  | WC Funcionários |  |  | 1,00 X0,60 |  |  |  |  | 0.6 | m2
[8 empty] | Subtotal |  | 2.86 | m2
7.3.13 | 15.005.0040-B | INSTALACAO E ASSENTAMENTO DE PIA COM 1 CUBA(EXCLUSIVE O FORNECIMENTO DO APARELHO E ISOLAMENTO),COMPREENDENDO:6,00M DE TUBO DE COBRE DE 22MM,SOLDAS E CONEXOES | [9 empty] | UNID. | 5 |  |  |  | 0 | 5
|  | WC Sala dos Professores | [7 empty] | 1 | unid.
|  | WC Sala Diretoria | [7 empty] | 1 | unid.
|  | WC Funcionários | [7 empty] | 1 | unid.
|  | WC masculino | [7 empty] | 1 | unid.
|  | WC feminino | [7 empty] | 1 | unid.
[8 empty] | Subtotal |  | 5 | unid.
7.3.14 | 18.080.0027-A | BANCA DE GRANITO PRETO,COM 3CM DE ESPESSURA,COM ABERTURA PARA 3 CUBAS (EXCLUSIVE ESTAS),SOBRE APOIOS DE ALVENARIA DE MEIA VEZ E VERGA DE CONCRETO,SEM REVESTIMENTO.FORNECIMENTO E COLOCACAO | [9 empty] | m2 | 3.66 |  |  |  | 3.66 | 0
|  | WC masculino |  |  | 3,12 X0,60 |  |  |  |  | 1.87 | m2
|  | WC feminino |  |  | 2,98 X0,60 |  |  |  |  | 1.79 | m2
[8 empty] | Subtotal |  | 3.66 | m2
7.3.15 | 15.005.0050-A | INSTALAÇÃO E ASSENTAMENTO DE PIA COM 2 CUBAS (IDEM AO ITEM 15.005.0040) ,(exclusive o fornecimento do aparelho e isolamento), compreendendo: 6,00m de tubo de cobre de 22mm, soldas e conexões | [9 empty] | UNID. | 2 |  |  |  | 0 | 2
|  | WC masculino | [7 empty] | 1 | unid.
|  | WC feminino | [7 empty] | 1 | unid.
[8 empty] | Subtotal |  | 2 | unid.
7.3.16 | 18.002.0026-A | LAVATÓRIO DE LOUÇA BRANCA DE EMBUTIR (CUBA), TIPO MÉDIO LUXO, SEM LADRÃO, COM MEDIDAS EM TORNO DE 52 x 39 cm. FERRAGENS EM METAL CROMADO: SIFÃO 1680 1” x 1.1/4”, TORNEIRA DE PRESSÃO 1193 DE 1/2” E VÁLVULA DE ESCOAMENTO 1600. RABICHO EM PVC. FORNECIMENTO | [9 empty] | UNID. | 8 |  |  |  | 8 | 0
|  | WC feminino | [7 empty] | 3 | unid.
|  | WC masculino | [7 empty] | 3 | unid.
|  | Banheiro da Sala dos Professores | [7 empty] | 1 | unid.
|  | Banheiro dos Funcionários | [7 empty] | 1 | unid.
[8 empty] | Subtotal |  | 8 | unid.
7.3.17 | 18.016.0130-A | BARRA DE APOIO FIXA AO PISO, EM AÇO INOXIDÁVEL AISI 304, TUBO DE 1 1/4", INCLUSIVE FIXAÇÃO COM PARAFUSOS INOXIDÁVEIS E BUCHAS PLÁSTICAS, COM 75 x 80cm, PARA PESSOAS COM NECESSIDADES ESPECÍFICAS. FORNECIMENTO E COLOCAÇÃO | [9 empty] | UNID. | 4 |  |  |  | 4 | 0
|  | WC feminino box | [7 empty] | 2 | unid.
|  | WC masculino box | [7 empty] | 2 | unid.
[8 empty] | Subtotal |  | 4 | unid.
7.3.18 | 18.002.0013-A | LAVATÓRIO DE LOUÇA BRANCA, COM COLUNA SUSPENSA, PARA PESSOAS COM NECESSIDADES ESPECÍFICAS, COM MEDIDAS EM TORNO DE 45,5 x 35,5cm, EXCLUSIVE SIFÃO, VÁLVULA DE ESCOAMENTO, RABICHO E TORNEIRA. FORNECIMENTO | [9 empty] | UNID. | 2 |  |  |  | 2 | 0
|  | WC feminino box | [7 empty] | 1 | unid.
|  | WC masculino box | [7 empty] | 1 | unid.
[8 empty] | Subtotal |  | 2 | unid.
7.3.19 | 15.003.0360-A | ASSENTAMENTO DE LAVATÓRIO (EXCLUSIVE FORNECIMENTO DO APARELHO), INCLUSIVE MATERIAIS NECESSÁRIOS | [9 empty] | UNID. | 2 |  |  |  | 2 | 0
|  | WC feminino box | [7 empty] | 1 | unid.
|  | WC masculino box | [7 empty] | 1 | unid.
[8 empty] | Subtotal |  | 2 | unid.
7.3.20 | 18.009.0120-A | TORNEIRA PARA LAVATÓRIO DE MESA COM ALAVANCA, ACIONAMENTO COM LEVE PRESSÃO, PARA PESSOAS COM NECESSIDADES ESPECÍFICAS. FORNECIMENTO | [9 empty] | UNID. | 2 |  |  |  | 0 | 2
|  | WC feminino box | [7 empty] | 1 | unid.
|  | WC masculino box | [7 empty] | 1 | unid.
[8 empty] | Subtotal |  | 2 | unid.
7.3.21 | 15.003.0379-A | ASSENTAMENTO DE TORNEIRA (EXCLUSIVE FORNECIMENTO DO APARELHO), INCLUSIVE MATERIAIS NECESSÁRIOS | [9 empty] | UNID. | 2 |  |  |  | 0 | 2
|  | WC feminino box | [7 empty] | 1 | unid.
|  | WC masculino box | [7 empty] | 1 | unid.
[8 empty] | Subtotal |  | 2 | unid.
7.3.22 | 18.002.0090-A | VASO SANITÁRIO DE LOUÇA BRANCA OU BRANCO GELO, PARA PESSOAS COM NECESSIDADES ESPECÍFICAS, INCLUSIVE ASSENTO ESPECIAL, BOLSA DE LIGAÇÃO E ACESSÓRIOS DE FIXAÇÃO. FORNECIMENTO | [9 empty] | UNID. | 2 |  |  |  | 2 | 0
|  | WC feminino box | [7 empty] | 1 | unid.
|  | WC masculino box | [7 empty] | 1 | unid.
[8 empty] | Subtotal |  | 2 | unid.
7.3.23 | 18.005.0030-A | ASSENTO ESPECIAL PARA VASO SANITÁRIO PARA PESSOAS COM NECESSIDADES ESPECÍFICAS. FORNECIMENTO E COLOCAÇÃO | [9 empty] | UNID. | 2 |  |  |  | 0 | 2
|  | WC feminino box | [7 empty] | 1 | unid.
|  | WC masculino box | [7 empty] | 1 | unid.
[8 empty] | Subtotal |  | 2 | unid.
7.3.24 | 15.029.0011-A | REGISTRO DE GAVETA, EM BRONZE, COM DIÂMENTRO DE 3/4”. FORNECIMENTO E COLOCAÇÃO | [9 empty] | UNID. | 5 |  |  |  | 0 | 5
|  | WC feminino | [7 empty] | 1 | unid.
|  | WC masculino | [7 empty] | 1 | unid.
|  | Banheiro da Sala dos Professores | [7 empty] | 1 | unid.
|  | Banheiro dos Funcionários | [7 empty] | 1 | unid.
|  | Banheiro diretoria | [7 empty] | 1 | unid.
[8 empty] | Subtotal |  | 5 | unid.
7.3.25 | 15.004.0180-A | RALO SIFONADO PVC RIGIDO (150X185)X75MM,EM PAVIMENTO TERREO,COM SAIDA DE 75MM,GRELHA REDONDA E PORTA-GRELHA,COMPREENDENDO:3,00M DE TUBO DE PVC DE 75MM E SUA LIGACAO AO RAMAL DE VENTILACAO.FORNECIMENTO E INSTALACAO | [9 empty] | UNID. | 7 |  |  |  | 0 | 7
|  | WC feminino | [7 empty] | 1 | unid.
|  | WC masculino | [7 empty] | 1 | unid.
|  | Banheiro da Sala dos Professores | [7 empty] | 1 | unid.
|  | Banheiro dos Funcionários | [7 empty] | 1 | unid.
|  | Banheiro diretoria | [7 empty] | 1 | unid.
|  | Cozinha | [7 empty] | 1 | unid.
|  | Refeitório | [7 empty] | 1 | unid.
[8 empty] | Subtotal |  | 7 | unid.
7.3.26 | 15.036.0001-A | TUBO DE CPVC RÍGIDO, DIÂMENTRO DE de 15mm, SOLDÁVEL, PARA ÁGUA QUENTE E FRIA, EXCLUSIVE EMENDAS, CONEXÕES, ABERTURA E FECHAMENTO DE RASGO. FORNECIMENTO E ASSENTAMENTO | [9 empty] | M | 30 |  |  |  | 0 | 30
|  | WC feminino | [7 empty] | 20 | M
|  | WC masculino | [7 empty] | 10 | M
[8 empty] | Subtotal |  | 30 | M
7.3.27 | 15.036.0037-A | TUBO DE PVC RIGIDO DE 25MM,SOLDAVEL,INCLUSIVE CONEXOES,EMENDAS,EXCLUSIVE ABERTURA E FECHAMENTO DE RASGO.FORNECIMENTO E ASSENTAMENTO | [9 empty] | M | 72 |  |  |  | 72 | 0
|  | Toda a ligação | [7 empty] | 72 | M
[8 empty] | Subtotal |  | 72 | M
7.3.28 | 15.036.0040-A | TUBO DE PVC RÍGIDO DE 50mm, SOLDÁVEL, INCLUSIVE CONEXÕES E EMENDAS, EXCLUSIVE ABERTURA E FECHAMENTO DE RASGO. FORNECIMENTO E ASSENTAMENTO | [9 empty] | M | 58 |  |  |  | 58 | 0
|  | WCdiretoria | [7 empty] | 10 | M
|  | WC feminino | [7 empty] | 10 | M
|  | WC masculino | [7 empty] | 10 | M
|  | WC sala dos professores | [7 empty] | 10 | M
|  | WC Funcionários | [7 empty] | 18 | M
[8 empty] | Subtotal |  | 58 | M
7.3.29 | 15.036.0048-A | TUBO DE PVC RÍGIDO DE 100mm, SOLDÁVEL, INCLUSIVE CONEXÕES E EMENDAS, EXCLUSIVE ABERTURA E FECHAMENTO DE RASGO. FORNECIMENTO E ASSENTAMENTO | [9 empty] | M | 97 |  |  |  | 97 | 0
|  | Ligação externa | [7 empty] | 97 | M
[8 empty] | Subtotal |  | 97 | M
7.3.30 | 15.002.0637-A | FOSSA SEPTICA,DE CAMARA UNICA,TIPO CILINDRICA,DE CONCRETO PRE-MOLDADO,MEDINDO 2500X2000MM.FORNECIMENTO E COLOCACAO | [9 empty] | UNID. | 1 |  |  |  | 1 | 0
|  | Pátio | [7 empty] | 1 | unid.
|  | Memória= | π x R² = Ø= 2,50 | x | 2,00 h
[8 empty] | Subtotal |  | 1 | unid.
7.3.31 | 15.002.0080-A | CAIXA DE GORDURA ESPECIAL EM ALVENARIA DE TIJOLOS MACICOS(7X10X20CM),EM PAREDES DE UMA VEZ(0,20M),MEDINDO 0,80X0,80X0,90M,INCLUSIVE REVESTIMENTO INTERNO EM ARGAMASSA DE CIMENTO E AREIA NO TRACO 1:3,COM ESPESSURA DE 1,5CM,EXCLUSIVE TAMPAO DEFERRO FUNDIDO | [9 empty] | UNID. | 1 |  |  |  | 1 | 0
|  | Pátio | [7 empty] | 1 | unid.
[8 empty] | Subtotal |  | 1 | unid.
7.3.32 | 15.002.0082-A | CAIXA DE GORDURA ESPECIAL EM ALVENARIA DE TIJOLOS MACICOS(7X10X20CM),EM PAREDES DE UMA VEZ(0,20M),MEDINDO 1,00X1,00X0,90M,INCLUSIVE REVESTIMENTO INTERNO EM ARGAMASSA DE CIMENTO E AREIA NO TRACO 1:3,COM ESPESSURA DE 1,5CM,EXCLUSIVE TAMPAO DEFERRO FUNDIDO | [9 empty] | UNID. | 1 |  |  |  | 1 | 0
|  | Pátio | [7 empty] | 1 | unid.
[8 empty] | Subtotal |  | 1 | unid.
7.3.33 | 15.002.0210-A | CAIXA DE INSPECAO/CAIXA PARA AGUAS PLUVIAIS,DE CONCRETO PRE-MOLDADO,CONSTANDO DE CIRCULO DE FUNDO,2 ANEIS SUPERPOSTOS,DE40MM DE ESPESSURA E 600MM DE DIAMETRO INTERNO,SENDO 1 ANELINFERIOR(ENTRADA E SAIDA)DE 300MM,1 DE 75MM DE ALTURA,PERFAZENDO 475MM DE ALTURA TOTAL,EXCLUSIVE TAMPAO DE FERRO FUNDIDOE ESCAVACAO.FORNECIMENTO E COLOCACAO | [9 empty] | UNID. | 10 |  |  |  | 10 | 0
|  | Pátio | [7 empty] | 10 | unid.
[8 empty] | Subtotal |  | 10 | unid.
7.3.34 | 15.002.0665-A | FILTRO ANAERÓBIO, DE ANÉIS DE CONCRETO PRÉ-MOLDADO, MEDINDO 2500 X 2000mm. FORNECIMENTO E COLOCAÇÃO | [9 empty] | UNID. | 1 |  |  |  | 1 | 0
|  | Pátio | [7 empty] | 1 | unid.
|  | Memória= | π x R² = Ø= 2,50 | x | 2,00 h
[7 empty] | (9,81 x 02un) = |  | 19.62 | m³
[8 empty] | Subtotal |  | 1 | unid.
7.3.35 | 06.015.0070-A | GRELHA E CAIXILHO DE CONCRETO ARMADO,SENDO AS DIMENSOES EXTERNAS DE 0,30X0,90M(GRELHA) E 1,00X0,40M(CAIXILHO),PARA CAIXADE RALO,UTILIZANDO ARGAMASSA DE CIMENTO E AREIA,NO TRACO 1:4.FORNECIMENTO E COLOCACAO | [9 empty] | UNID. | 18 |  |  |  | 18 | 0
|  | Pátio | [7 empty] | 14 | unid.
|  | Depósito do gás | [7 empty] | 4 | unid.
[8 empty] | Subtotal |  | 18 | unid.
7.3.36 | 14.002.0385-A | TAMPA DE FERRO PARA CAIXA DE AGUA,EM CHAPA Nº18,COM DIAMETRO DE 1,10M E 10CM DE ALTURA DE VIRADA.FORNECIMENTO E COLOCACA | [9 empty] | UNID. | 1 |  |  |  | 1 | 0
|  | Cisterna | [7 empty] | 1 | unid.
[8 empty] | Subtotal |  | 1 | unid.
7.3.37 | 14.002.0225-A | CORRIMAO DE TUBO DE ACO INOXIDAVEL,DIAMETRO 4",COM GUARDA-CORPO EM VIDRO,EXCLUSIVE ESTE, FIXADO EM MONTANTES DE TUBO DE ACO INOXIDAVEL ESCOVADO, DIAMETRO 2.1/2",ALTURA 1,00M, ENVOLVENDO TUBO METALON DE 1.1/4".FORNECIMENTO E COLOCACAO | [9 empty] | M | 4.8 |  |  |  | 4.8 | 0
|  | Rampa | [7 empty] | 4.8 | m
[8 empty] | Subtotal |  | 4.8 | m
8.0 |  | VIDROS/ ESQUADRIAS / GRADES/FERRAGENS | [11 empty] | 0
8.1 |  | VIDRO TEMPERADO
8.1.1 | 14.004.0121-A | VIDRO TEMPERADO,INCOLOR,COM 6MM DE ESPESSURA,ENCAIXILHADO EM MADEIRA,ALUMINIO OU FERRO.FORNECIMENTO E COLOCACAO | [9 empty] | M2 | 31.26 |  | 6877.2 | 220 | 31.26 | 0
JANELAS:
|  | Sala 01 á 07, refeitório e Sala de leitura |  | (2,00 X 1,20= 2,40) x 10 unid. | [5 empty] | 24 | M2
|  | Cozinha |  | (1,75 X 1,20= 2,10) X 1 unid. | [5 empty] | 2.1 | M2
|  | Almox./DML |  | (1,20 X 1,20= 1,44) X 1 unid. | [5 empty] | 1.44 | M2
BASCULANTES:
|  | WC diretor e sala dos prodessores |  | (0,80 X 0,60= 0,48) X 2 unid. | [5 empty] | 0.96 | M2
|  | WC Funcionários |  | (0,60 X 0,60= 0,36) X 1 unid. | [5 empty] | 0.36 | M2
|  | WC masculino e feminino |  | (2,00 X 0,60= 1,20) X 2 unid. | [5 empty] | 2.4 | M2
|  | Obs.: Todas as janelas e basculantes serão de correr. | [5 empty] | Subtotal |  | 31.26 | M2
8.2 |  | PORTA DE MADEIRA
8.2.1 | 14.006.0095-A | PORTA DE MADEIRA DE LEI MACICA DE FRISOS (MEXICANA) DE 60X210X3,5CM,ADUELA DE 13X3CM E CONTRAMARCO DE 11X2CM,CONFORME PROJETO TIPO Nº6063/EMOP,EXCLUSIVE FERRAGENS.FORNECIMENTO E COLOCACAO | [9 empty] | UNID. | 3 |  |  |  | 3 | 0
|  | WC sala dos professores | [7 empty] | 1 | unid.
|  | WC diretoria | [7 empty] | 1 | unid.
|  | WC funcionários | [7 empty] | 1 | unid.
[8 empty] | Subtotal |  | 3 | Unid.
8.2.2 | 14.006.0094-A | PORTA DE MADEIRA DE LEI MACICA DE FRISOS (MEXICANA) DE 70X210X3,5CM,ADUELA DE 13X3CM E CONTRAMARCO DE 11X2CM,CONFORME PROJETO TIPO Nº6063/EMOP,EXCLUSIVE FERRAGENS.FORNECIMENTO E COLOCACAO | [9 empty] | UNID. | 3 |  |  |  | 3 | 0
|  | Almox. DML | [7 empty] | 1 | unid.
|  | Despensa | [7 empty] | 1 | unid.
|  | Circ. | [7 empty] | 1 | unid.
[8 empty] | Subtotal |  | 3 | Unid.
8.2.3 | 14.006.0103-A | PORTA DE MADEIRA DE LEI MACICA DE FRISOS (MEXICANA) DE 80X160X3,5,CONFORME PROJETO TIPO Nº6063/EMOP,EXCLUSIVE FERRAGENS,ADUELA E CONTRAMARCO.FORNECIMENTO E COLOCACAO | [9 empty] | UNID. | 5 |  |  |  | 0 | 5
|  | Cozinha | [7 empty] | 2 | unid.
|  | Refeitório | [7 empty] | 1 | unid.
|  | WC feminino | [7 empty] | 1 | unid
|  | WC masculino | [7 empty] | 1 | unid.
[8 empty] | Subtotal |  | 5 | UNID.
8.2.4 | 14.006.0104-A | PORTA DE MADEIRA DE LEI MACICA DE FRISOS (MEXICANA) DE 55X160X3,5CM,CONFORME PROJETO TIPO Nº6063/EMOP,EXCLUSIVE FERRAGENS,ADUELA E CONTRAMARCO.FORNECIMENTO E COLOCACAO | [9 empty] | UNID. | 5 |  |  |  | 3 | 2
|  | WC feminino | [7 empty] | 3 | unid
|  | WC masculino | [7 empty] | 2 | unid.
[8 empty] | Subtotal |  | 5 | UNID.
8.2.5 | 14.006.0091-A | PORTA DE MADEIRA DE LEI MACICA DE FRISOS (MEXICANA) DE 80X210X3,5CM,ADUELA DE 13X3,5CM E ALIZARES DE 5X2CM,EXCLUSIVE FERRAGENS.FORNECIMENTO E COLOCACAO | [9 empty] | UNID. | 14 |  | 11658.5 | 832.75 | 14 | 0
|  | Salas de Aula 1-7 | [7 empty] | 7 | Unid.
|  | Sala dos professores | [7 empty] | 1 | unid.
|  | Espera | [7 empty] | 1 | unid.
|  | Diretoria | [7 empty] | 1 | unid.
|  | Atendimento | [7 empty] | 1 | unid.
|  | Secretaria | [7 empty] | 1 | unid.
|  | WC Masculino | [7 empty] | 1 | unid.
|  | WC Feminino | [7 empty] | 1 | unid.
[8 empty] | Subtotal |  | 14 | Unid.
8.2.6 | 14.006.0101-A | PORTA DE MADEIRA DE LEI MACICA DE FRISOS (MEXICANA) DE 140X210X3,5CM,EM 2 FOLHAS,ADUELA DE 13X3CM E CONTRAMARCO DE 11X2CCM,CONFORME PROJETO TIPO Nº6063/EMOP,EXCLUSIVE FERRAGENS.FORNECIMENTO E COLOCACAO | [9 empty] | UNID. | 2 |  | 1014.64 | 507.32 | 2 | 0
|  | Hall de entrada | [7 empty] | 2 | unid.
[8 empty] | Subtotal |  | 2 | Unid.
8.3 | PORTA DEALUMÍNIO/FERRO/GRADE DE FERRO
8.3.1 | 14.003.0205-A | PORTA DE ALUMINIO ANODIZADO AO NATURAL,EM 2 FOLHAS DE ABRIR,TENDO 1 CONTRAPINAZIO DIVIDINDO A ESQUADRIA EM 2 VAZIOS PARAVIDRO,EM PERFIS SERIE 25,EXCLUSIVE FECHADURA.FORNECIMENTO ECOLOCACAO | [9 empty] | M2 | 6.3 |  | 3196.116 | 507.32 | 6.3 | 0
Largura Altura Quant.
|  | Hall de entradas |  |  | 3 | X | 2.1 | X | 1 | 6.3 | M2
[8 empty] | Subtotal |  | 6.3 | M2
8.3.2 | 14.002.0100-A | PORTAO ABRIR DE UMA OU DUAS FLS.,GRADIL METAL.,EXECUT.PAINELACO GALV.(GRAMATURA MIN.40G/M2),MALHA RETANG.(200X50)MM E FIO ACO BITOLA MIN.4,3MM,MONT.INTERMEDIARIOS ACO GALV.(60X40)MM,EXTREMIDADES DIM.MIN.(80X80)MM ENGASTADOS BASE CONCRETO (EXCL.ESTA),PINT.ELETROSTATICA ESP.MIN.100 MICRAS,CORES VERDE OU BRANCA,INCL.TRINCO,FERROLHO E DOBRADICAS.FORN.E COLOC. | [9 empty] | M2 | 11.1 |  | 5631.252 | 507.32 | 11.1 | 0
Largura Altura Quant.
|  | Depósito de gás |  |  | 3,7 | X | 3 | X | 1 | 11.1 | M2
[8 empty] | Subtotal |  | 11.1 | M2
8.3.3 | 14.002.0131-A | GRADE PANTOGRAFICA DE FERRO PARA JANELAS OU PORTAS,EM PERFIS"U" DE 3/4",COM ALTURA ATE 2,20M,CORRENDO SOBRE CANALETAS EGUIAS,COM FECHO PARA COLOCACAO DE CADEADO,EXCLUSIVE ESTE.FORNECIMENTO E COLOCACAO | [9 empty] | M2 | 73.39 |  | 16145.8 | 220 | 73.39 | 0
JANELAS:
|  | Sala 01 á 07, refeitório (03) |  | (2,20 X 1,40= 3,08) x 10 unid. | [5 empty] | 30.8 | M2
|  | Diretoria,Secretaria,espera,Atendimento e Sala dos Professores |  | (1,70 X 1,40= 2,38) X 5 unid. | [5 empty] | 11.9 | M2
|  | Cozinha |  | (1,95 X 1,40= 2,73) X 1 unid. | [5 empty] | 2.73 | M2
|  | Almox./DML |  | (1,40 X 1,40= 1,96) X 1 unid. | [5 empty] | 1.96 | M2
BASCULANTES:
|  | WC mascuino |  | (2,20 X 0,80= 1,76) X 1 unid. | [5 empty] | 1.76 | M2
|  | WC feminino |  | (2,20 X 0,80= 1,76) X 1 unid. | [5 empty] | 1.76 | M2
|  | wc sala dos professores |  | (1,00 X 0,80= 0,80) X 1 unid. | [5 empty] | 0.8 | M3
|  | wc sala da Diretoria |  | (1,00 X 0,80= 0,80) X 1 unid. | [5 empty] | 0.8 | M3
|  | wc funcionários |  | (0,80 X 0,80= 0,64) X 1 unid. | [5 empty] | 0.64 | M3
PORTAS
|  | Sala dos professores |  | (1,00 X 2,20= 2,20) X 1 unid. | [5 empty] | 2.2 | M2
|  | Diretoria |  | (1,00 X 2,20= 2,20) X 1 unid. | [5 empty] | 2.2 | M2
|  | Atendimento |  | (1,00 X 2,20= 2,20) X 1 unid. | [5 empty] | 2.2 | M2
|  | Cozinha |  | (1,00 X 2,20= 2,20) X 1 unid. | [5 empty] | 2.2 | M2
|  | Espera |  | (1,00 X 2,20= 2,20) X 1 unid. | [5 empty] | 2.2 | M2
|  | Refeitório |  | (1,00 X 2,20= 2,20) X 1 unid. | [5 empty] | 2.2 | M2
|  | Hall da Entrada |  | (1,60 X 2,20= 3,52) X 2 unid. | [5 empty] | 7.04 | M2
[8 empty] | Subtotal |  | 73.39 | M2
8.4 |  | FERRAGEM
8.4.1 | 14.007.0040-A | FERRAGENS P/PORTAS DE MADEIRA,1 FOLHA DE ABRIR,INTERNAS,SOCIAIS OU DE SERVICO,CONSTANDO DE FORNEC.S/COLOC.,DE:-FECHADURATIPO GORGE,TRINCO REVERSIVEL,EM LATAO,ACABAMENTO CROMADO;-ENTRADA E ROSETA CIRCULARES,LATAO LAMINADO,ACABAMENTO CROMADO;-MACANETA TIPO ALAVANCA,EM LATAO,ACABAMENTO CROMADO;-3 DOBRADICAS FERRO GALVANIZADO 3"X2.1/2",COM PINO E BOLAS DE FERRO | [9 empty] | UNID. | 23 |  | 6904.83 | 300.21 | 0 | 23
|  | Cozinha | [7 empty] | 1 | Unid.
|  | WC sala dos professores | [7 empty] | 1 | Unid.
|  | Almox/DML | [7 empty] | 1 | Unid.
|  | WC funcionários | [7 empty] | 1 | Unid.
|  | WC feminino | [7 empty] | 1 | Unid.
|  | WC masculino | [7 empty] | 1 | Unid.
|  | WC feminino | [7 empty] | 1 | Unid.
|  | WC masculino | [7 empty] | 1 | Unid.
|  | Salas de Aula 1-7 | [7 empty] | 7 | Unid.
|  | Sala dos professores | [7 empty] | 1 | Unid.
|  | Espera | [7 empty] | 1 | Unid.
|  | Diretoria | [7 empty] | 1 | Unid.
|  | Atendimento | [7 empty] | 1 | Unid.
|  | Cozinha | [7 empty] | 1 | Unid.
|  | Refeitório | [7 empty] | 1 | Unid.
|  | Circulação | [7 empty] | 1 | Unid.
|  | Despensa | [7 empty] | 1 | Unid.
[8 empty] | Subtotal |  | 23 | Unid.
8.4.2 | 14.007.0274-A | FECHADURA DE SOBREPOR, COM CILINDRO, DUAS VOLTAS, EM FERRO RESINADO PRETO, PARA PORTÃO. FORNECIMENTO | [9 empty] | UNID. | 2 |  | 2019.1 | 1009.55 | 0 | 2
|  | Área de Serviço | [7 empty] | 1 | Unid.
|  | Abrigo de gás | [7 empty] | 1 | Unid.
[8 empty] | Subtotal |  | 2 | Unid.
9.0 |  | REVESTIMENTO E PAVIMENTAÇÃO | [11 empty] | 0
9.1 | 13.001.0026-A | EMBOCO COM ARGAMASSA DE CIMENTO E AREIA,NO TRACO 1:3 COM 2CMDE ESPESSURA,INCLUSIVE CHAPISCO DE CIMENTO E AREIA,NO TRACO1:3,COM 9MM DE ESPESSURA | [9 empty] | M2 | 1529.04 |  | 35198.5008 | 23.02 | 0 | 1529.04
|  | Paredes das salas 01-07 |  | ((5,00+6,37+7,13+6,00=24,50m)+(5,00+5,00+6,00+6,00=22,00m)+(5,00+5,00+6,00+6,00=22,00m)= (5,00+5,00+6,00+6,00=22,00m)+(5,00+6,00+6,12+6,30=23,42m)+(5,25+6,05+5,25+6,05=22,60m)+(5,25+6,05+5,25+6,05=22,60m)=(24,50+22,00+22,00+22,00+23,42+22,60+22,60=159,12m) onde 159,12mx3,00m=477,36m2 | [5 empty] | 477.36 | M2
|  | Paredes do wc e Masculino e feminino |  | ((5,25+3,94+1,03+3,12+2,96+1,98=18,28m)+(1,03+2,94+4,84+3,94+3,04=15,79m)=(18,28+15,79=34,07m) onde 34,07mx3,00m=102,21m2 | [5 empty] | 102.21 | M2
|  | Paredes do Refeitório |  | (9,16+4,00+9,16+4,00 =26,32m)onde 26,32x3,00m=78,96m2 | [5 empty] | 78.96 | M2
|  | Paredes WC Sala dos professores |  | (1,41+1,71+2,55+2,58=8,25m)onde8,25x3,00=24,75m2 | [5 empty] | 24.75 | M2
|  | WC Funcionários |  | (1,71+1,88+3,27+4,02=10,88m)onde 10,88x3,00=32,64m2 | [5 empty] | 32.64 | M2
|  | WC Diretor |  | (1,12+1,12+2,00+2,00=6,24m)onde 6,24x3,00=18,72m2 | [5 empty] | 18.72 | M2
|  | ALMOXA./DML |  | (2,06+2,38+1,66+3,19=9,29m)onde 9,29x3,00=27,87m2 | [5 empty] | 27.87 | M2
|  | Cozinha |  | (4,00+4,00+3,85+3,85=15,70m)onde 15,70x3,00=47,10m2 | [5 empty] | 47.1 | M2
|  | Despensa |  | (2,77+2,77+2,87+2,87=11,28m)onde 11,28x3,00=33,84m2 | [5 empty] | 33.84 | M2
|  | Circ. |  | (4,61+4,61+1,00=10,22m)onde 10,22x3,00=30,66m2 | [5 empty] | 30.66 | M2
|  | Pátio coberto /varanda |  | (19,86+4,15+3,70+15,83+1,98+1,98+1,96+3,20+6,82+10,00+4,14+1,75+6,43+26,51=108,31m)onde 108,31x3,00=324,93m2 | [5 empty] | 324.93 | M2
|  | Paredes externas muro |  | (10,70+25,73+12,41+22,16+28,75+25,52=125,27m)onde 125,27x3,00=375,81m2 | [5 empty] | 375.81 | M2
|  | Cisterna |  | (3,50+3,50+2,50+2,50=12,00m)onde 12,00x1,50=18,7500m2 | [5 empty] | 18 | M2
[8 empty] | TOTAL |  | 1592.85 | M2
VÃOS
JANELAS:
|  | Sala 01 á 07, refeitório e Sala de leitura |  | (2,00 X 1,20= 2,40) x 10 unid. | [5 empty] | 24 | M2
|  | Cozinha |  | (1,75 X 1,20= 2,10) X 1 unid. | [5 empty] | 2.1 | M2
|  | Almox./DML |  | (1,20 X 1,20= 1,44) X 1 unid. | [5 empty] | 1.44 | M2
BASCULANTES:
|  | WC diretor e sala dos prodessores |  | (0,80 X 0,60= 0,48) X 2 unid. | [5 empty] | 0.96 | M2
|  | WC Funcionários |  | (0,60 X 0,60= 0,36) X 1 unid. | [5 empty] | 0.36 | M2
|  | WC masculino e feminino |  | (2,00 X 0,60= 1,20) X 2 unid. | [5 empty] | 2.4 | M2
PORTAS
|  | Sala 01 á 07, refeitório e Sala de leitura |  | (0,80 X2,10= 1,68) X 7 unid. | [5 empty] | 11.76 | M2
|  | ,refeitório ,cozinha, wc masculino, wc feminino |  | (0,80 X2,10= 1,68) X 4 unid. | [5 empty] | 6.72 | M2
|  | WC funcionário, sala dos professores e secretaria |  | (0,60 X2,10= 1,26) X 3 unid. | [5 empty] | 3.78 | M2
|  | Despensa ,almoxarife e circ. |  | (0,70 X2,10= 1,47) X 3 unid. | [5 empty] | 4.41 | M2
|  | Hall de entrada |  | (1,40 X2,10= 1,472,94) X 2 unid. | [5 empty] | 5.88 | M2
[8 empty] | Subtotal |  | 63.81 | M2
[8 empty] | Total |  | 1529.04 | M2
9.2 | 13.030.0251-A | REVESTIMENTO DE PAREDE COM LADRILHOS CERAMICOS ESMALTADOS,COM MEDIDAS EM TORNO DE 20X20CM E 8,5MM DE ESPESSURA, ASSENTECONFORME ITEM 13.025.0058 | [9 empty] | M2 | 242.43 |  |  |  | 80.94 | 161.49
|  | Paredes do wc e Masculino e feminino |  | ((5,25+3,94+1,03+3,12+2,96+1,98=18,28m)+(1,03+2,94+4,84+3,94+3,04=15,79m)=(18,28+15,79=34,07m) onde 34,07mx3,00m=102,21m2 | [5 empty] | 102.21 | M2
|  | Cozinha |  | (4,00+4,00+3,85+3,85=15,70m)onde 15,70x3,00=47,10m2 | [5 empty] | 47.1 | M2
|  | Despensa |  | (2,77+2,77+2,87+2,87=11,28m)onde 11,28x3,00=33,84m2 | [5 empty] | 33.84 | M2
|  | Paredes WC Sala dos professores |  | (1,41+1,71+2,55+2,58=8,25m)onde8,25x3,00=24,75m2 | [5 empty] | 24.75 | M2
|  | WC Funcionários |  | (1,71+1,88+3,27+4,02=10,88m)onde 10,88x3,00=32,64m2 | [5 empty] | 32.64 | M2
|  | WC Diretor |  | (1,12+1,12+2,00+2,00=6,24m)onde 6,24x3,00=18,72m2 | [5 empty] | 18.72 | M2
|  | ALMOXA./DML |  | (2,06+2,38+1,66+3,19=9,29m)onde 9,29x3,00=27,87m2 | [5 empty] | 27.87 | M2
[8 empty] | TOTAL |  | 287.13 | M2
VÃOS
JANELAS:
|  | Sala 01 á 07, refeitório e Sala de leitura |  | (2,00 X 1,20= 2,40) x 10 unid. | [5 empty] | 24 | M2
|  | Cozinha |  | (1,75 X 1,20= 2,10) X 1 unid. | [5 empty] | 2.1 | M2
|  | Almox./DML |  | (1,20 X 1,20= 1,44) X 1 unid. | [5 empty] | 1.44 | M2
BASCULANTES:
|  | WC diretor e sala dos prodessores |  | (0,80 X 0,60= 0,48) X 2 unid. | [5 empty] | 0.96 | M2
|  | WC Funcionários |  | (0,60 X 0,60= 0,36) X 1 unid. | [5 empty] | 0.36 | M2
|  | WC masculino e feminino |  | (2,00 X 0,60= 1,20) X 2 unid. | [5 empty] | 2.4 | M2
PORTAS
|  | Refeitório ,cozinha, wc masculino, wc feminino |  | (0,80 X2,10= 1,68) X 4 unid. | [5 empty] | 6.72 | M2
|  | WC funcionário, sala dos professores e secretaria |  | (0,60 X2,10= 1,26) X 3 unid. | [5 empty] | 3.78 | M2
|  | Despensa ,almoxarifado |  | (0,70 X2,10= 1,47) X 2 unid. | [5 empty] | 2.94 | M2
[8 empty] | Subtotal |  | 44.7 | M2
[8 empty] | Total |  | 242.43 | M2
9.3 | 13.030.0255-0 | REVESTIMENTO DE PAREDES COM LADRILHOS CERAMICOS,CORES ECONOMICAS (BRANCO,CINZA,BEGE,AZUL,VERDE,MARROM E PRETO),COM MEDIDAS EM TORNO DE (10X10)CM,ASSENTE COM ARGAMASSA COLANTE,REJUNTAMENTO COM ARGAMASSA INDUSTRIALIZADA,EXCLUSIVE CHAPISCO E EMBOCO | [9 empty] | M2 | 102.25 |  |  |  | 80.94 | 21.31
|  | Salas 01 |  | Paredes= (6,00+5,00+6,37+7,13= 24,50) X0,90h = 22,41 M2 | [5 empty] | 22.05 | M2
|  | Salas 02 à 04 |  | Paredes= (6,00+5,00+6,00+5,00= 22,00) X 0,90h = 19,80 M2 x3 =59,40m2 | [5 empty] | 59.4 | M2
|  | Sala 05 |  | Paredes= (6,00+5,00+6,12+6,30=23,42) X 0,90h = 21,08m2 | [5 empty] | 21.08 | M2
|  | Sala 06 |  | Paredes= (6,05+5,25+6,05+5,25=22,60) X 0,90h =20,34m2 | [5 empty] | 20.34 | M2
|  | Sala 07 |  | Paredes= (6,06+5,25+6,06+5,25=22,62) X 0,90h =20,36m2 | [5 empty] | 20.36 | M2
[8 empty] | TOTAL |  | 143.23 | M2
VÃOS
JANELAS:
|  | Sala 01 á 07, refeitório e Sala de leitura |  | (2,00 X 1,20= 2,40) x 10 unid. | [5 empty] | 24 | M2
|  | Cozinha |  | (1,75 X 1,20= 2,10) X 1 unid. | [5 empty] | 2.1 | M2
|  | Almox./DML |  | (1,20 X 1,20= 1,44) X 1 unid. | [5 empty] | 1.44 | M2
PORTAS
|  | Refeitório ,cozinha, wc masculino, wc feminino |  | (0,80 X2,10= 1,68) X 4 unid. | [5 empty] | 6.72 | M2
|  | WC funcionário, sala dos professores e secretaria |  | (0,60 X2,10= 1,26) X 3 unid. | [5 empty] | 3.78 | M2
|  | Despensa ,almoxarifado |  | (0,70 X2,10= 1,47) X 2 unid. | [5 empty] | 2.94 | M2
[8 empty] | Subtotal |  | 40.98 | M2
[8 empty] | Total |  | 102.25 | M2
9.4 | 13.331.0015-A | REVESTIMENTO DE PISO CERAMICO EM PORCELANATO TECNICO NATURAL,ACABAMENTO DA BORDA RETIFICADO,PARA USO EM AREAS COMERCIAISCOM ACESSO PARA RUA,NO FORMATO (60X60)CM,ASSENTES EM SUPERFICIE EM OSSO COM ARGAMASSA DE CIMENTO E COLA (ARGAMASSA COLANTE)E REJUNTAMENTO PRONTO | [9 empty] | M2 | 356.51 |  | 17754.198 | 49.8 | 347.54 | 8.97
|  | WC MASCULINO | [7 empty] | 18.41 | M2
|  | WC FEMININO | [7 empty] | 18.41 | M2
|  | REFEITÓRIO | [7 empty] | 36.64 | M2
|  | WC FUNCIONÁRIO | [7 empty] | 4.26 | M2
|  | COZINHA | [7 empty] | 13.38 | M2
|  | DESPENSA | [7 empty] | 7.94 | M2
|  | ALMOX./DML | [7 empty] | 4.98 | M2
|  | WC SALA DOS PROFESSORES | [7 empty] | 3.99 | M2
|  | WC SECRETARIA | [7 empty] | 2.24 | M2
|  | CIRCULAÇÃO | [7 empty] | 2.82 | M2
|  | CIRC. WC FUNCIONÁRIO | [7 empty] | 1.74 | M2
|  | PÁTIO COBERTO | [7 empty] | 161.37 | M2
|  | VARANDA 01 | [7 empty] | 40.04 | M2
|  | VARANDA 02 | [7 empty] | 40.29 | M2
[8 empty] | TOTAL |  | 356.51 | M2
9.5 | 13.331.0050-A | RODAPE COM CERAMICA EM PORCELANATO TECNICO NATURAL,COM 7,5 A10CM DE ALTURA,ASSENTES CONFORME ITEM 13.025.0016 | [9 empty] | M | 26.32 |  | 617.204 | 23.45 | 26.32 | 0
|  | REFEITÓRIO | [7 empty] | 26.32 | M
[8 empty] | TOTAL |  | 26.32 | M
9.6 | 13.380.0012-A | PISO DE GRANITINA,COMPREENDENDO:A)LASTRO,COM 4CM DE ESPESSURA MEDIA,DE ARGAMASSA DE CIMENTO E AREIA GROSSA,NO TRACO 1:4;B) CAMADA DE GRANITINA,COM 3CM DE ESPESSURA,FEITA COM GRANANº1 DE GRANITO PRETO E CIMENTO,SUPERFICIE ESTUCADA APOS AFUNDICAO,SEM POLIMENTO | [9 empty] | M2 | 327.55 |  | 16311.99 | 49.8 | 327.55 | 0
|  | SALA 01 | [7 empty] | 36.41 | M2
|  | SALA 02 | [7 empty] | 30 | M2
|  | SALA 03 | [7 empty] | 30 | M2
|  | SALA 04 | [7 empty] | 30 | M2
|  | SALA 05 | [7 empty] | 33.81 | M2
|  | SALA 06 | [7 empty] | 31.34 | M2
|  | SALA 07 | [7 empty] | 31.9 | M2
|  | SALA PROFESSORES | [7 empty] | 36.26 | M2
|  | SECRETARIA | [7 empty] | 22.31 | M2
|  | DIRETORIA | [7 empty] | 12 | M2
|  | ATENDIMENTO | [7 empty] | 10.41 | M2
|  | ESPERA | [7 empty] | 10.97 | M2
|  | HALL DE ENTRADA | [7 empty] | 12.14 | M2
[8 empty] | TOTAL |  | 327.55 | M2
9.7 | 13.381.0050-A | JUNTA PLASTICA 17X3MM,PARA PISOS CONTINUOS.FORNECIMENTO E COLOCACAO | [9 empty] | M | 190 |  | 4455.5 | 23.45 | 190 | 0
|  | SALA 01 | [7 empty] | 20 | M
|  | SALA 02 | [7 empty] | 20 | M
|  | SALA 03 | [7 empty] | 20 | M
|  | SALA 04 | [7 empty] | 20 | M
|  | SALA 05 | [7 empty] | 23 | M
|  | SALA 06 | [7 empty] | 23 | M
|  | SALA 07 | [7 empty] | 23 | M
|  | SALA PROFESSORES | [7 empty] | 13 | M
|  | SECRETARIA | [7 empty] | 14 | M
|  | DIRETORIA | [7 empty] | 2 | M
|  | ATENDIMENTO | [7 empty] | 6 | M
|  | ESPERA | [7 empty] | 6 | M
[8 empty] | TOTAL |  | 190 | M
9.8 | 08.020.0008-A | PAVIMENTACAO LAJOTAS CONCRETO,ALTAMENTE VIBRADO,INTERTRAVADO,C/ARTICULACAO VERTICAL,PRE-FABRICADOS,COR-NATURAL,ESP.6CM,RESISTENCIA A COMPRESSAO 35MPA,ASSENTES SOBRE COLCHAO PO-DE-PEDRA,AREIA OU MATERIAL EQUIVALENTE,C/JUNTAS TOMADAS C/ARGAMASSA CIMENTO E AREIA,TRACO 1:4 E/OU C/PEDRISCO E ASFALTO,EXCL.PREPARO TERRENO,C/FORN.DE TODOS OS MAT.,BEM COMO A COLOCAC. | [9 empty] | M2 | 311.34 |  | 15504.732 | 49.8 | 0 | 311.34
|  | PÁTIO DESCOBERTO | [7 empty] | 311.34 | M2 |  |  |  | #N/A | #N/A
|  | OBS.:ÁREA CONFORME PROJETO | [5 empty] | TOTAL |  | 311.34 | M2
9.9 | 14.006.0401-A | FRISO DE MADEIRA DE LEI, MEDINDO 3 X 1,5CM, BOLEADO. FORNECIMENTO E COLOCAÇÃO | [9 empty] | M | 159.1 |  | 3730.895 | 23.45 | 159.1 | 0
|  | SALA 01 | [7 empty] | 24.45 | M
|  | SALA 02 | [7 empty] | 22 | M
|  | SALA 03 | [7 empty] | 22 | M
|  | SALA 04 | [7 empty] | 22 | M
|  | SALA 05 | [7 empty] | 23.4 | M
|  | SALA 06 | [7 empty] | 22.6 | M
|  | SALA 07 | [7 empty] | 22.65 | M
[8 empty] | TOTAL |  | 159.1 | M
10.0 |  | TELHADO | [11 empty] | 0
10.1 | 16.001.0050-A | MADEIRAMENTO PARA COBERTURA EM DUAS AGUAS EM TELHAS CERAMICAS,CONSTITUIDO DE CUMEEIRA E TERCAS DE 3"X4.1/2",CAIBROS DE 3"X1.1/2",RIPAS DE 1,5X4CM,TUDO EM MADEIRA SERRADA,SEM TESOURA OU PONTALETE,MEDIDO PELA AREA REAL DO MADEIRAMENTO.FORNECIMENTO E COLOCACAO | [9 empty] | M2 | 984.4 |  | 104041.236 | 105.69 | 0 | 984.4
|  | Cobertura Geral |  |  | 757,23m2*1,30 |  |  |  | ‗ | 984.4 | M2 | M2
10.2 | 16.002.0015-A | CUMEEIRA PARA COBERTURA EM TELHAS FRANCESAS,COLONIAIS,ROMANAOU PORTUGUESA.FORNECIMENTO E COLOCACAO | [9 empty] | M | 114.03 |  | 12051.8307 | 105.69 | 0 | 114.03
|  | Cobertura Geral |  |  | =25,52+10,59+16,99+2,50+1,37+1,357+6,15+12,61+22,01+4,03+10,89=114,03 |  |  |  | ‗ | 114.03 | M | M2
10.3 | 16.002.0010-A | COBERTURA EM TELHA CERAMICA COLONIAL,EXCLUSIVE CUMEEIRA E MADEIRAMENTO.MEDIDA PELA AREA REAL DE COBERTURA.FORNECIMENTO E COLOCACAO | [9 empty] | M2 | 984.4 |  | 104041.236 | 105.69 | 0 | 984.4
|  | Cobertura Geral |  |  | 757,23m2*1,30 |  |  |  | ‗ | 984.4 | M2 | M2
10.4 | 16.004.0050-A | CALHA DE BEIRAL,SEMI-CIRCULAR DE PVC,DN 125,EXCLUSIVE CONDUTORES (VIDE ITEM 16.004.0055).FORNECIMENTO E COLOCACAO | [9 empty] | M | 66.35 |  | 965.3925 | 14.55 | 0 | 66.35
|  | Cobertura Geral |  |  | 20,26+17,72+5,59+12,04+6+4,74=66,35m |  |  |  | ‗ | 66.35 | M
10.5 | 16.004.0055-A | CONDUTOR PARA CALHA DE BEIRAL DE PVC,DN 88,INCLUSIVE CONEXOES.FORNECIMENTO E COLOCACAO | [9 empty] | M | 27 |  | 556.47 | 20.61 | 0 | 27
|  | Cobertura Geral |  |  | 3,00*9,00 |  |  |  | ‗ | 27 | M
11.0 |  | PINTURA
11.1 |  | PREPARO PINTURA PVA
11.1.1 | 17.018.0010-A | PREPARO DE SUPERFICIES NOVAS,COM REVESTIMENTO LISO,INTERIOR,INCLUSIVE RASPAGEM,LIMPEZA,UMA DEMAO DE SELADOR,UMA DEMAO DE MASSA CORRIDA E LIXAMENTOS NECESSARIOS | [9 empty] | M2 | 1761.55 |  | 19341.82 | 10.98 | 1761.55 | 0
PAREDES INTERNAS/EXTERNA
|  | Salas 01 |  | Paredes= (6,00+5,00+6,37+7,13= 24,50) X2,00h + teto= 36,41 M2 | [5 empty] | 85.41 | M2
|  | Salas 02 à 04 |  | Paredes= (6,00+5,00+6,00+5,00= 22,00) X 2,00hx3 + teto= 30,00 M2x3 | [5 empty] | 222 | M2
|  | Sala 05 |  | Paredes= (6,00+5,00+6,12+6,30=23,42) X 2,00h + 33,81 m2 | [5 empty] | 80.65 | M2
|  | Sala 06 |  | Paredes= (6,05+5,25+6,05+5,25=22,60) X 2,00h + 31,74 m2 | [5 empty] | 76.94 | M2
|  | Sala 07 |  | Paredes= (6,06+5,25+6,06+5,25=22,62) X 2,00h + 31,90m2 | [5 empty] | 77.14 | M2
|  | Secretaria |  | Paredes= (5,09+4,14+5,34+4,45= 19,02) X 3,00h + Teto= 22,31 m2 | [5 empty] | 79.37 | M2
|  | Diretoria |  | Paredes=(5,00+2,40+5,00+2,40= 14,80) x 3,00h + Teto= 12,00 m2 | [5 empty] | 56.4 | M2
|  | Atendimento |  | Paredes=(4,11+3,96+2,56+2,56= 13,19) X 3,00h + 10,41 m2 | [5 empty] | 49.98 | M2
|  | Espera |  | Paredes=(4,01+4,01+2,74+2,74= 13,50) x3,00h + Teto= 10,97m2 | [5 empty] | 51.47 | M2
|  | Hall de Entrada |  | Paredes=(3,27+3,27+4,03+4,03=14,60) X 3,00h + Teto= 12,14 m2 | [5 empty] | 55.94 | M2
|  | Sala de Professores |  | Paredes= (5,00+5,00+3,47+3,47= 16,94) X 3,00h + Teto=36,26 m2 | [5 empty] | 87.08 | M2
|  | Jardim |  | Paredes= (1,47+2,28+2,47=6,22) X3,00h + Teto= 2,86 m2 | [5 empty] | 21.52 | M2
|  | varanda /pátio coberto/muro interno |  | Paredes=( 26,51+19,86+4,15+3,70+15,83+1,98+1,96+1,97+3,20+6,28+10+4,14+6,43)=106,01 X3,00h = 318,03 m2 | [5 empty] | 318.03 | M2
|  | Muro externo |  | Paredes= ((31,75+22,16+12,41+25,73+10,70+25,52=128,27)) X3,00h = 384,81m2 | [5 empty] | 384.81 | M2
|  | Circulação despensa e cozinha |  | Teto= 1,74+2,82 =4,56m2 | [5 empty] | 4.56 | M2
|  | Cozinha |  | Teto= 13,38 m2 | [5 empty] | 13.38 | M2
|  | Refeitório |  | Teto= 36,64 m2 | [5 empty] | 36.64 | M2
|  | WC masculino |  | Teto= 18,41 m2 | [5 empty] | 18.41 | M2
|  | WC feminino |  | Teto= 18,41 m2 | [5 empty] | 18.41 | M2
|  | WC Sala dos Professores |  | Teto= 3,99 m2 | [5 empty] | 3.99 | M2
|  | WC Funcionários |  | Teto=4,26 m2 | [5 empty] | 4.26 | M2
|  | WC Diretor |  | Teto=2,24 m2 | [5 empty] | 2.24 | M2
|  | Despensa |  | Teto = 7,94M2 | [5 empty] | 7.94 | M2
|  | Almox./DML |  | Teto = 4,98M2 | [5 empty] | 4.98 | M2
[7 empty] | Subtotal |  |  | 1761.55 | M2
11.2 |  | PINTURA PVA
11.2.1 | 17.018.0080-A | PINTURA COM TINTA LATEX,CLASSIFICACAO STANDARD (NBR 15079),PARA EXTERIOR,INCLUSIVE LIXAMENTOS,LIMPEZA,UMA DEMAO DE SELADOR ACRILICO E DUAS DEMAOS DE ACABAMENTO | [9 empty] | M2 | 1761.55 |  | 19341.82 | 10.98 | 1761.55 | 0
PAREDES INTERNAS/EXTERNA
|  | Salas 01 |  | Paredes= (6,00+5,00+6,37+7,13= 24,50) X2,00h + teto= 36,41 M2 | [5 empty] | 85.41 | M2
|  | Salas 02 à 04 |  | Paredes= (6,00+5,00+6,00+5,00= 22,00) X 2,00hx3 + teto= 30,00 M2x3 | [5 empty] | 222 | M2
|  | Sala 05 |  | Paredes= (6,00+5,00+6,12+6,30=23,42) X 2,00h + 33,81 m2 | [5 empty] | 80.65 | M2
|  | Sala 06 |  | Paredes= (6,05+5,25+6,05+5,25=22,60) X 2,00h + 31,74 m2 | [5 empty] | 76.94 | M2
|  | Sala 07 |  | Paredes= (6,06+5,25+6,06+5,25=22,62) X 2,00h + 31,90m2 | [5 empty] | 77.14 | M2
|  | Secretaria |  | Paredes= (5,09+4,14+5,34+4,45= 19,02) X 3,00h + Teto= 22,31 m2 | [5 empty] | 79.37 | M2
|  | Diretoria |  | Paredes=(5,00+2,40+5,00+2,40= 14,80) x 3,00h + Teto= 12,00 m2 | [5 empty] | 56.4 | M2
|  | Atendimento |  | Paredes=(4,11+3,96+2,56+2,56= 13,19) X 3,00h + 10,41 m2 | [5 empty] | 49.98 | M2
|  | Espera |  | Paredes=(4,01+4,01+2,74+2,74= 13,50) x3,00h + Teto= 10,97m2 | [5 empty] | 51.47 | M2
|  | Hall de Entrada |  | Paredes=(3,27+3,27+4,03+4,03=14,60) X 3,00h + Teto= 12,14 m2 | [5 empty] | 55.94 | M2
|  | Sala de Professores |  | Paredes= (5,00+5,00+3,47+3,47= 16,94) X 3,00h + Teto=36,26 m2 | [5 empty] | 87.08 | M2
|  | Jardim |  | Paredes= (1,47+2,28+2,47=6,22) X3,00h + Teto= 2,86 m2 | [5 empty] | 21.52 | M2
|  | varanda /pátio coberto/muro interno |  | Paredes=( 26,51+19,86+4,15+3,70+15,83+1,98+1,96+1,97+3,20+6,28+10+4,14+6,43)=106,01 X3,00h = 318,03 m2 | [5 empty] | 318.03 | M2
|  | Muro externo |  | Paredes= ((31,75+22,16+12,41+25,73+10,70+25,52=128,27)) X3,00h = 384,81m2 | [5 empty] | 384.81 | M2
|  | Circulação despensa e cozinha |  | Teto= 1,74+2,82 =4,56m2 | [5 empty] | 4.56 | M2
|  | Cozinha |  | Teto= 13,38 m2 | [5 empty] | 13.38 | M2
|  | Refeitório |  | Teto= 36,64 m2 | [5 empty] | 36.64 | M2
|  | WC masculino |  | Teto= 18,41 m2 | [5 empty] | 18.41 | M2
|  | WC feminino |  | Teto= 18,41 m2 | [5 empty] | 18.41 | M2
|  | WC Sala dos Professores |  | Teto= 3,99 m2 | [5 empty] | 3.99 | M2
|  | WC Funcionários |  | Teto=4,26 m2 | [5 empty] | 4.26 | M2
|  | WC Diretor |  | Teto=2,24 m2 | [5 empty] | 2.24 | M2
|  | Despensa |  | Teto = 7,94M2 | [5 empty] | 7.94 | M2
|  | Almox./DML |  | Teto = 4,98M2 | [5 empty] | 4.98 | M2
[7 empty] | Subtotal |  |  | 1761.55 | M2
11.3 |  | PINTURA ESMALTE SINTÉTICO
| 17.017.0140-A | PINTURA INTERNA OU EXTERNA SOBRE MADEIRA NOVA,COM ESMALTE SINTETICO ALQUIDICO,BRILHANTE OU ACETINADA EM DUAS DEMAOS SOBRE SUPERFICIE PREPARADA COM MATERIAL DA MESMA LINHA,CONFORMEO ITEM 17.017.0100,EXCLUSIVE ESTE PREPARO | [9 empty] | M2 | 384.84 |  | 3906.126 | 10.15 | 384.84 | 0
Pavimento Térreo e Superior
|  | Portas madeira |  | Largura Altura Quantidade |  | Altura |  | Quantidade
|  | Salas de Aula 01 - 07 |  | 0.8 | X | 2.1 | X | 7 |  | 11.76 | M2
|  | Atendimento+Espera + Sala prof 01 +, Diretoria 01 + Circulação + Cozinha 02 +Secretaria+almoxarife |  | 0.8 | X | 2.1 | X | 8 |  | 13.44 | M2
11.3.1 |  | WC masculino 01+WC feminino 01 |  | 0.9 | X | 2.1 | X | 2 |  | 3.78 | M2
|  | WC Funcionários 01+WC Sala dos Professores 01+Wc secretaria+Despensa 01 |  | 0.6 | X | 2.1 | X | 4 |  | 5.04 | M2
|  | WC masculino 01+WC feminino 01 |  | 0.8 | X | 1.6 | X | 2 |  | 2.56 | M2
|  | WC masculino 02+WC feminino 02 |  | 0.55 | X | 1.6 | X | 5 |  | 4.4 | M2
|  |  | Subtotal | 40.98 | X | 2 | fator |  |  | 81.96 | M2
|  | Madeiramento telhado aparente |  | 261,90m2 | [5 empty] | 261.9 | M2
[7 empty] | Subtotal |  |  | 384.84 | M2
11.4 |  | PINTURA A ÓLEO
11.4.1 | 17.017.0041-A | REPINTURA INTERNA OU EXTERNA NA COR EXISTENTE,SOBRE REVESTIMENTO LISO EM BOM ESTADO,COM TINTA A OLEO BRILHANTE,INCLUSIVELIXAMENTO E DUAS DEMAOS DE ACABAMENTO | [9 empty] | M2 | 337.96 |  | 3085.5748 | 9.13 | 0 | 337.96
GRADES JANELAS E BASCULANTES EXTERNAS E PORTAS
JANELAS:
|  | Sala 01 á 07, refeitório (03) |  | (2,20 X 1,40= 3,08) x 10 unid. | [5 empty] | 30.8 | M2
|  | Diretoria,Secretaria,espera,Atendimento e Sala dos Professores |  | (1,70 X 1,40= 2,38) X 5 unid. | [5 empty] | 11.9 | M2
|  | Cozinha |  | (1,95 X 1,40= 2,73) X 1 unid. | [5 empty] | 2.73 | M2
|  | Almox./DML |  | (1,40 X 1,40= 1,96) X 1 unid. | [5 empty] | 1.96 | M2
BASCULANTES:
|  | WC mascuino |  | (2,20 X 0,80= 1,76) X 1 unid. | [5 empty] | 1.76 | M2
|  | WC feminino |  | (2,20 X 0,80= 1,76) X 1 unid. | [5 empty] | 1.76 | M2
|  | wc sala dos professores |  | (1,00 X 0,80= 0,80) X 1 unid. | [5 empty] | 0.8 | M3
|  | wc sala da Diretoria |  | (1,00 X 0,80= 0,80) X 1 unid. | [5 empty] | 0.8 | M3
|  | wc funcionários |  | (0,80 X 0,80= 0,64) X 1 unid. | [5 empty] | 0.64 | M3
PORTAS
|  | Sala dos professores |  | (1,00 X 2,20= 2,20) X 1 unid. | [5 empty] | 2.2 | M2
|  | Diretoria |  | (1,00 X 2,20= 2,20) X 1 unid. | [5 empty] | 2.2 | M2
|  | Atendimento |  | (1,00 X 2,20= 2,20) X 1 unid. | [5 empty] | 2.2 | M2
|  | Cozinha |  | (1,00 X 2,20= 2,20) X 1 unid. | [5 empty] | 2.2 | M2
|  | Espera |  | (1,00 X 2,20= 2,20) X 1 unid. | [5 empty] | 2.2 | M2
|  | Refeitório |  | (1,00 X 2,20= 2,20) X 1 unid. | [5 empty] | 2.2 | M2
|  | Hall da Entrada |  | (1,60 X 2,20= 3,52) X 2 unid. | [5 empty] | 7.04 | M2
|  | Depósito de gás |  | (3,70 X 3,00= 3,52) X 1unid. | [5 empty] | 11.1 | M2
[8 empty] | Subtotal |  | 84.49 | M2
|  |  | Subtotal | 84.49 | X | 4 | fator |  |  | 337.96 | M2
12.0 |  | JARDIM/LIMPEZA | [11 empty] | 0
12.1 | 01.005.0001-A | PREPARO MANUAL DE TERRENO,COMPREENDENDO ACERTO,RASPAGEM EVENTUALMENTE ATE 0.30M DE PROFUNDIDADE E AFASTAMENTO LATERAL DO MATERIAL EXCEDENTE,EXCLUSIVE COMPACTACAO | [9 empty] | M2 | 19.29 |  | 4586.0046 | 237.74 | 0 | 19.29
|  | Jardim | [7 empty] | 19.29 | M2
|  | OBS.: ÁREA CONFORME PROJETO | [7 empty] | 19.29 | M2
12.2 | 09.006.0030-A | ATERRO COM TERRA PRETA VEGETAL,PARA EXECUCAO DE GRAMADOS | [9 empty] | M3 | 5.79 |  | 1376.5146 | 237.74 | 0 | 5.79
|  | Jardim |  | 19,29m2 x ,030m =5,79m3 | [5 empty] | 5.79 | M3
|  | OBS.: ÁREA CONFORME PROJETO | [7 empty] | 5.79 | M3
12.3 | 09.001.0020-A | PLANTIO DE GRAMA EM PLACAS TIPO ESMERALDA,INCLUSIVE FORNECIMENTO DA GRAMA E TRANSPORTE,EXCLUSIVE PREPARO DO TERRENO E O MATERIAL PARA ESTE | [9 empty] | m2 | 19.29 |  | 4586.0046 | 237.74 | 0 | 19.29
|  | Jardim | [7 empty] | 19.29 | M2
|  | OBS.: ÁREA CONFORME PROJETO | [7 empty] | 19.29 | M2
12.4 | 04.014.0095-A | LOCACAO DE CACAMBA DE ACO TIPO CONTAINER COM 5M3 DE CAPACIDADE,PARA RETIRADA DE ENTULHO DE OBRA,INCLUSIVE CARREGAMENTO,TRANSPORTE E DESCARREGAMENTO,EXCLUSIVE TAXA PARA DESCARGA EM LOCAIS AUTORIZADOS E/OU LICENCIADOS (VIDE ITEM 04.014.0110) | [9 empty] | UNID. | 10 |  | 2377.4 | 237.74 | 0 | 10
[10 empty] | 10 | UNID.

## PO DESONERADA (hidden)
PLANILHA ORÇAMENTÁRIA DESONERADA
OBRA: | REFORMA DA ESCOLA MUNICIPAL VITAL BRASIL
LOCAL: | PONTA DO AMBRÓSIO - SÃO PEDRO DA ALDEIA - RJ. |  | EMOP DESONERADA 09/2018 - BDI= 22,47%
ITEM | EMOP DESONERADA | ESPECIFICAÇÃO DOS SERVIÇOS |  | UN | QUANT. | VALOR UNITÁRIO SEM BDI | VALOR UNITÁRIO COM BDI 22,47% | VALOR TOTAL
1.0 |  | SERVIÇOS PRELIMINARES |  |  |  |  | TOTAL GERAL ITEM 1.0 | #REF! |  | #REF!
1.1 | 02.004.0001-A | BARRACAO DE OBRA,COM PAREDES E PISO DE TABUAS DE MADEIRA DE3ª,COBERTURA DE TELHAS DE FIBROCIMENTO DE 6MM,E INSTALACOES,EXCLUSIVE PINTURA,SENDO REAPROVEITADO 2 VEZES |  | M2 | 6 | 321.16 | 393.32 | 2359.92 | 321.16
1.2 | 02.020.0002-A | PLACA DE IDENTIFICACAO DE OBRA PUBLICA,TIPO BANNER/PLOTTER,CONSTITUIDA POR LONA E IMPRESSAO DIGITAL,INCLUSIVE SUPORTES DE MADEIRA.FORNECIMENTO E COLOCACAO |  | M2 | #REF! | 158.08 | 193.6 | #REF! | 158.08
2.0 |  | INSTALAÇÕES ELÉTRICAS |  |  |  |  | TOTAL GERAL ITEM 2.0 | #REF! |  | #REF!
2.1 |  | ELÉTRICA
2.1.1 | 05.105.0013-A | MAO-DE-OBRA DE ELETRICISTA,INCLUSIVE ENCARGOS SOCIAIS |  | H | 86.25 | 17.3 | 21.19 | 1827.64 | 17.3
2.1.2 | 05.105.0016-A | MAO-DE-OBRA DE AJUDANTE,INCLUSIVE ENCARGOS SOCIAIS |  | H | 86.25 | 12.54 | 15.36 | 1324.8 | 12.54
2.1.3 | 15.007.0405-A | QUADRO DE DISTRIBUICAO DE ENERGIA PARA DISJUNTORES TERMO-MAGNETICOS UNIPOLARES,DE SOBREPOR,COM PORTA E BARRAMENTOS DE FASE,NEUTRO E TERRA,PARA INSTALACAO DE ATE 6 DISJUNTORES SEM DISPOSITIVO PARA CHAVE GERAL.FORNECIMENTO E COLOCACAO |  | UNID. | #REF! | 78.14 | 95.7 | #REF! | 78.14
2.1.4 | 2500 | ESPELHO PLACA CINZA EM POLIESTIRENO ALTO IMPACTO, PARA CAIXA DE EMBUTIR DE 4"X2" PARA INTERRUPTOR |  | UNID. | #REF! | #REF! | #REF! | #REF!
HIDRÁULICA / ESGOTO
2.2.1 | 18.005.0015-A | ASSENTO SANITARIO DE PLASTICO,TIPO MEDIO LUXO.FORNECIMENTO ECOLOCACAO |  | UNID. | #REF! | 59.09 | 72.37 | #REF! | 59.09
2.2.2 | 20.028.0020-A | TAMPA PARA CAIXA COLETORA,EM CONCRETO ARMADO,INCLUSIVE TODOSOS MATERIAIS E COLOCACAO (ESPESSURA DE 6CM) |  | M2 | #REF! | 116.53 | 142.71 | #REF! | 116.53
3.0 |  | ESQUADRIAS / VIDROS / FERRAGENS |  |  |  |  | TOTAL GERAL ITEM 3.0 | #REF! |  | #REF!
3.1 |  | MADEIRA
3.1.1 | 14.006.0087-A | PORTA LISA DE FIBRA DE MADEIRA PRENSADA,DE 60X210X3,5CM,PARA ACABAMENTO,EXCLUSIVE FERRAGENS,ADUELA E ALIZARES.FORNECIMENTO E COLOCACAO |  | UNID. | #REF! | 193.74 | 237.27 | #REF! | 193.74
3.1.2 | 14.006.0089-A | PORTA DE MADEIRA DE LEI EM COMPENSADO DE 60X150X3CM,FOLHEADANAS 2 FACES E MARCO DE 7X3CM,EXCLUSIVE FERRAGENS.FORNECIMENTO E COLOCACAO |  | UNID. | 0 | 246.11 | 301.41 | 0 | 246.11
3.1.3 | 14.006.0420-A | PORTA DE MADEIRA DE LEI EM COMPENSADO,FOLHEADA NAS 2 FACES COM 3CM DE ESPESSURA,ADUELA E ALIZARES,EXCLUSIVE FERRAGENS.FORNECIMENTO E COLOCACAO |  | UNID. | 2 | 507.32 | 621.31 | 1242.62 | 507.32
3.1.4 | 14.006.0086-A | PORTA LISA DE FIBRA DE MADEIRA PRENSADA,DE 70X210X3,5CM,PARA ACABAMENTO,ADUELA E ALIZARES,EXCLUSIVE FERRAGENS.FORNECIMENTO E COLOCACAO |  | UNID. | #REF! | 203.9 | 249.72 | #REF! | 203.9
3.1.5 | 14.006.0409-A | ALIZAR EM MADEIRA DE LEI,DE 5X2CM.FORNECIMENTO E COLOCACAO |  | M | #REF! | 6.23 | 7.63 | #REF! | 6.23
3.2 |  | ALUMINIO
3.2.1 | 14.003.0076-A | JANELA BASCULANTE DE ALUMINIO ANODIZADO AO NATURAL,COM 2 ORDENS SENDO A INFERIOR FIXA,EM PERFIS SERIE 28.FORNECIMENTO ECOLOCACAO |  | M2 | #REF! | 324.02 | 396.83 | #REF! | 324.02
3.3 |  | FERRO
3.3.1 | 14.002.0220-A | CORRIMAO DE TUBO DE FERRO GALVANIZADO DE 1.1/4",PRESO POR CHUMBADORES A CADA METRO.FORNECIMENTO E COLOCACAO |  | M | #REF! | 97.77 | 119.74 | #REF! | 97.77
3.4 |  | FERRAGEM
3.4.1 | 14.007.0040-A | FERRAGENS P/PORTAS DE MADEIRA,1 FOLHA DE ABRIR,INTERNAS,SOCIAIS OU DE SERVICO,CONSTANDO DE FORNEC.S/COLOC.,DE:-FECHADURATIPO GORGE,TRINCO REVERSIVEL,EM LATAO,ACABAMENTO CROMADO;-ENTRADA E ROSETA CIRCULARES,LATAO LAMINADO,ACABAMENTO CROMADO;-MACANETA TIPO ALAVANCA,EM LATAO,ACABAMENTO CROMADO;-3 DOBRADICAS FERRO GALVANIZADO 3"X2.1/2",COM PINO E BOLAS DE FERRO |  | UNID. | #REF! | 300.21 | 367.67 | #REF! | 300.21
3.5 |  | VIDROS
3.5.1 | 14.004.0015-A | VIDRO PLANO TRANSPARENTE,COMUM,DE 4MM DE ESPESSURA.FORNECIMENTO E COLOCACAO |  | M2 | 1 | 54 | 66.13 | 66.13 | 54
3.5.2 | 11442 | Mangueira cristal de 3/8" |  | M | #REF! | 1.24 | 1.52 | #REF! | 1.24
4.0 |  | REVESTIMENTO E PAVIMENTAÇÃO |  |  |  |  | TOTAL GERAL ITEM 4.0 | #REF! |  | #REF!
4.1 | 13.030.0255-A | REVESTIMENTO DE PAREDES COM CERAMICA BRANCA,CINZA OU BEGE,10X10CM, TELADA, PLACA 30X30CM,ASSENTE COM ARGAMASSA COLANTE,REJUNTAMENTO COM ARGAMASSA INDUSTRIALIZADA, EXCLUSIVE CHAPISCO E EMBOCO |  | M2 | #REF! | 66.3 | 81.2 | #REF! | 66.3
4.2 | 13.026.0010-A | REVESTIMENTO DE PAREDES COM AZULEJO BRANCO 15X15CM,QUALIDADE EXTRA,ASSENTES COM NATA DE CIMENTO COMUM,TENDO JUNTAS CORRIDAS COM 2MM,REJUNTADAS COM PASTA DE CIMENTO BRANCO,INCLUSIVE CHAPISCO DE CIMENTO E AREIA,NO TRACO 1:3 E EMBOCO COM ARGAMASSA DE CIMENTO,SAIBRO E AREIA,NO TRACO 1:3:3 COM ESPESSURADE 2,5CM |  | M2 | #REF! | 73.81 | 90.4 | #REF! | 73.81
4.3 | 13.348.0010-A | REVESTIMENTO DE PISOS COM GRANITO CINZA ANDORINHA,EM PLACAS,COM ESPESSURA DE 2CM,SEM ACABAMENTO,ASSENTE EM SUPERFICIE EMOSSO,COM NATA DE CIMENTO SOBRE ARGAMASSA DE CIMENTO,AREIA ESAIBRO,NO TRACO 1:2:2 E REJUNTAMENTO PRONTO |  | M2 | #REF! | 230.74 | 282.59 | #REF! | 230.74
4.4 | 18.070.0005-A | PRATELEIRA DE MARMORE BRANCO CLASSICO,COM 30CM DE LARGURA E2CM DE ESPESSURA,SOBRE CONSOLE DE FERRO.FORNECIMENTO E COLOCACAO |  | M2 | #REF! | 90.6 | 110.96 | #REF! | 90.6
4.5 | 13.180.0015-B | FORRO FALSO DE GESSO, COM PLACAS PRE-MOLDADAS, DE 60X60CM,DEENCAIXE, PRESAS COM 4 TIRANTES DE ARAME E REJUNTADAS. FORNECIMENTO E COLOCACAO |  | M2 | #REF! | 47 | 57.56 | #REF! | 47
5.0 |  | DRENAGEM |  |  |  |  | TOTAL GERAL ITEM 5.0 | #REF! |  | #REF!
5.1 | 16.004.0050-A | Calha em chapa de aço galvanizado nº 26 com 50CM de desenvolvimento.Fornecimento e colocação. |  | M | #REF! | 58.5 | 71.64 | #REF! | 58.5
6.0 |  | PINTURA |  |  |  |  | TOTAL GERAL ITEM 4.0 | #REF! |  | #REF!
6.1 |  | PINTURA PVA
6.1.1 | 17.018.0080-A | PINTURA COM TINTA LATEX,CLASSIFICACAO STANDARD (NBR 15079),PARA EXTERIOR,INCLUSIVE LIXAMENTOS,LIMPEZA,UMA DEMAO DE SELADOR ACRILICO E DUAS DEMAOS DE ACABAMENTO |  | M2 | #REF! | 10.98 | 13.45 | #REF! | 10.98
6.2 |  | PINTURA ESMALTE SINTÉTICO
6.2.1 | 17.017.0150-A | REPINTURA INTERNA OU EXTERNA SOBRE MADEIRA EM BOM ESTADO COM ESMALTE SINTETICO ALQUIDICO,NA COR E TIPO DA EXISTENTE,INCLUSIVE LIXAMENTO,LIMPEZA E DUAS DEMAOS DE ACABAMENTO |  | M2 | #REF! | 10.15 | 12.43 | #REF! | 10.15
6.3 |  | PINTURA A ÓLEO
6.3.1 | 17.017.0041-A | REPINTURA INTERNA OU EXTERNA NA COR EXISTENTE,SOBRE REVESTIMENTO LISO EM BOM ESTADO,COM TINTA A OLEO BRILHANTE,INCLUSIVELIXAMENTO E DUAS DEMAOS DE ACABAMENTO |  | M2 | #REF! | 9.13 | 11.18 | #REF! | 9.13
7.0 |  | LIMPEZA |  |  |  |  | TOTAL GERAL ITEM 4.0 | 0 |  | 0
7.1 | 04.014.0095-A | LOCACAO DE CACAMBA DE ACO TIPO CONTAINER COM 5M3 DE CAPACIDADE,PARA RETIRADA DE ENTULHO DE OBRA,INCLUSIVE CARREGAMENTO,TRANSPORTE E DESCARREGAMENTO,EXCLUSIVE TAXA PARA DESCARGA EMLOCAIS AUTORIZADOS E/OU LICENCIADOS (VIDE ITEM 04.014.0110) |  | UNID. | 0 | 237.74 | 291.16 | 0 | 237.74
[6 empty] | CUSTO TOTAL ESTIMADO |  | #REF! |  | #REF!

## CFF DESONERADA (hidden)
CRONOGRAMA FÍSICO - FINANCEIRO DESONERADO
OBRA: | REFORMA DA ESCOLA MUNICIPAL VITAL BRASIL |  |  |  |  | EMOP DESONERADA 09/2018 - BDI= 22,47%
LOCAL: | PONTA DO AMBRÓSIO - SÃO PEDRO DA ALDEIA - RJ.
ITEM | DISCRIMINAÇÃO DOS SERVIÇOS | 1º Mês | 2º MÊS | 3º MÊS | 4º MÊS | 5º MÊS | 6º MÊS | TOTAL COM BDI | %
|  | R$ | R$ | R$ | R$ | R$ | R$ | R$
1.0 | SERVIÇOS PRELIMINARES | 100% | [5 empty] | #REF! | #REF!
#REF!
2.0 | INSTALAÇÕES ELÉTRICAS | 50% | 50% |  |  |  |  | #REF! | #REF!
|  | #REF! | #REF! | [6 empty] | #REF!
3.0 | ESQUADRIAS ,VIDROS E FERRAGENS |  | 35% | 30% | 20% | 15% |  | #REF! | #REF!
|  |  | #REF! | #REF! | #REF! | #REF! |  |  |  | #REF!
4.0 | REVESTIMENTO E PAVIMENTAÇÃO | 30% | 25% | 25% | 20% |  |  | #REF! | #REF!
|  | #REF! | #REF! | #REF! | #REF!
5.0 | DRENAGEM |  | 50% | 50% |  |  |  | #REF! | #REF!
|  |  | #REF! | #REF!
6.0 | PINTURA |  | 30% | 25% | 25% | 20% |  | #REF! | #REF!
|  |  | #REF! | #REF! | #REF! | #REF!
7.0 | LIMPEZA FINAL | [5 empty] | 100% | 0 | #REF!
0
Total no mês |  | #REF! | #REF! | #REF! | #REF! | #REF! | 0 | #REF! | #REF!
Valor total |  | #REF! | #REF! | #REF! | #REF! | #REF! | #REF! |  | #REF!
Acumulado |  | #REF! | #REF! | #REF! | #REF! | #REF! | #REF! | #REF!

## CDM DESONERADA (hidden)
CRONOGRAMA DE DESEMBOLSO MÁXIMO DESONERADA
OBRA: | #REF!
LOCAL: | #REF!
| REFERÊNCIA | 1º MÊS | 2º MÊS | 3º MÊS | 4º MÊS | 5º MÊS | 6º MÊS | TOTAIS
| Total no mês: | #REF! | #REF! | #REF! | #REF! | #REF! | 0 | #REF!
| % do valor total | #REF! | #REF! | #REF! | #REF! | #REF! | #REF! | #REF!
| Total Acumulado: | #REF! | #REF! | #REF! | #REF! | #REF! | #REF!
BASE DE CÁLCULO - TABELA EMOP 09/ 2018

## BDI DESONERADO (hidden)
OBRA: REFORMA DA ESCOLA MUNICIPAL VIDAL DE NEGREIROS - Bairro Alecrim- S.P.Aldeia - RJ.
COMPOSIÇÃO DO B.D.I - Desonerado - Lei 12.844/13
X . Taxa representativa das DESPESAS INDIRETAS, exceto tributos e despesas financeiras
TIPO |  |  |  |  | ALÍQUOTA (%)
X.1 - Administração Central |  |  |  |  | 2
X.2 - Seguro e Garantia |  |  |  |  | 0.7
X.3 - Risco |  |  |  |  | 0.8
X.3 - Mobilização e Desmobilização |  |  |  |  | 0
X = |  |  |  |  | 3.5
Y . Taxa representativa das DESPESAS FINANCEIRAS
TIPO |  |  |  |  | ALÍQUOTA (%)
Y.1 - Despesas Financeiras |  |  |  |  | 0.5
Y = |  |  |  |  | 0.5
Z . Taxa representativa do LUCRO
TIPO |  |  |  |  | ALÍQUOTA (%)
Z.1 - Lucro Presumido |  |  |  |  | 5.2
Z = |  |  |  |  | 5.2
I . Taxa representativa da incidência dos TRIBUTOS ( sobre o FATURAMENTO da empresa )
TIPO |  |  |  |  | ALÍQUOTA (%)
I.1 - ISSQN ( Imposto sobre Serviços de Qualquer Natureza ) - Municipal |  |  |  |  | 5
I.2 - COFINS ( Contribuição para o Financiamento da Seguridade Social) - Federal |  |  |  |  | 3
I.3 - P I S ( Programa de Integração Social ) - Federal |  |  |  |  | 0.65
I.4 - Contribuição Previdenciária p/ INSS - Federal - Lei 12.844/2013 |  |  |  |  | 2
I = |  |  |  |  | 10.65
B D I - Benefício e Despesas Indiretas
B D I = | ( 1 + X ) ( 1 + Y ) ( 1 + Z ) |  |  | - 1 | ç Fórmula do BDI
( 1 - I )
X é a Taxa somatória das DESPESAS INDIRETAS, exceto tributos e despesas financeiras;
Y é a Taxa representativa das DESPESAS FINANCEIRAS;
Z é a Taxa representativa do LUCRO;
I é a Taxa representativa dos IMPOSTOS.
OBS.: As alíquotas praticadas nesse cálculo estão menores que os valores mínimos dos parametros das novas determinações do TCU (Acórdão 2622/2013 – TCU – Plenário), pois são alíquotas praticadas na região . |  |  | B.D.I com Desoneração è |  | 22.47%
Note on H12: Custos relacionados com a sede da empresa contratada para dar suporte técnico à obra. Ver LIMITES no Acórdão Nº 2409/2011 -TCU -Plenário para os diversos Tipos de obra.
Note on H13: Custos relacionados com a sede da empresa contratada para dar suporte técnico à obra. Ver Acórdão Nº 2409/2011 -TCU -Plenário para os diversos Tipos de obra.
Note on H14: Custos relacionados com a sede da empresa contratada para dar suporte técnico à obra. Ver Acórdão Nº 2409/2011 -TCU -Plenário para os diversos Tipos de obra.
Note on H15: Aplicável ESPECÍFICAMENTE para obras executadas FORA de áreas ubranas. Usual, valor em torno de 2,50%
Note on H19: Custos relacionados com a sede da empresa contratada para dar suporte técnico à obra. Ver Acórdão Nº 2409/2011 -TCU -Plenário para os diversos Tipos de obra.
Note on H23: Custos relacionados com a sede da empresa contratada para dar suporte técnico à obra. Ver Acórdão Nº 2409/2011 -TCU -Plenário para os diversos Tipos de obra.
Note on H27: Decreto-Lei nº 406 de 31/12/1968 - De competência de cada Município - Considerar 2% a 5% sobre o Preço de Venda. Observar a Legislação do Município.Solicitar informação na Secretaria Municipal de Fazenda da alíquota decretada pelo Município.
Note on H28: Lei 9.718 de 27/11/1998 - alíquota de 3% sobre o Faturamento da empresa, considerando Lucro Presumido.
Note on H29: Decreto-Lei nº 2.445 de 29/06/1988 e nº 2.449 de 21/07/1988. Alíquota de 0,65% sobre a receita operacional bruta da empresa, considerando Lucro Presumido.
Note on H30: Lei nº 12.844 de 19/07/2013 . Alíquota de 2,00% sobre a Receita Bruta da empresa, substituindo a Contribuição Previdenciária Patronal de 20% sobre a Folha de Pagamentos

## Plan2 (hidden)
1 |  | SERVIÇOS PRELIMINARES
| CÓDIGO SERVIÇO | SERVIÇO | UNID. | QUANT. | TEMPO
| 02.004.0001-0 | Barracão de obra com paredes e piso de tábuas de madeira de 3ª, cobertura de telhas de fibrocimento de 6mm, e instalações, exclusive pintura, sendo reaproveitado 2 vezes m² | M² | 12 | DIAS
| 1983 | Eletricista | h | 0.4 | 4.8 | 24
| 1990 | Carpinteiro de forma | h | 7.9 | 94.8
| 1999 | Servente | h | 8.3 | 99.6
| TOTAL |  |  | 199.2 | 8.3 |  | 199.2
2 | 02.020.0002-0 | Placa de identificação de obra pública tipo BANNER / PLOTTER, constituída por lona e impressão digital, inclusive suportes de madeira. FORNECIMENTO e COLOCAÇÃO m² | m² | 6 | DIAS
24
| 1966 | Pintor | h | 10 | 60
| 1990 | Carpinteiro de forma | h | 2.4 | 14.4
| 1999 | Servente | h | 2.4 | 14.4
|  |  |  | 88.8 | 3.7 |  | 88.8
3 | 02.015.0001-0 | Instalação e ligação provisórias para abastecimento de água e esgotamento sanitário em canteiro de obras, inclusive escavação, exclusive reposição da pavimentação do logradouro público un | un | 1 | DIAS
| 1968 | Pedreiro | h | 8 | 8
| 1990 | Carpinteiro de forma | h | 8 | 8
| 1993 | Bombeiro hidráulico | h | 11 | 11
| 1999 | Servente | h | 8 | 8
|  |  |  | 35 | 1.46 |  | 35
4 | 02.016.0001-0 | Instalação e ligação provisórias de alimentação de energia elétrica, em baixa tensão, para canteiro de obras, M3 - chave 100A, carga 3kW, 20cv, exclusive o fornecimento do medidor un | un | 1 | DIAS
24
| 1983 | Eletricista | h | 24 | 24
| 1999 | Servente | h | 24 | 24
|  |  |  | 48 | 2 |  | 48
5 | 01.018.0001-0 | Marcação de obra sem instrumento topográfico, considerada a projeção horizontal da área envolvente m² | m² | 293.18 | DIAS
24
| 1990 | Carpinteiro de forma | h | 0.04 | 11.73
| 1999 | Servente | h | 0.07 | 20.52
|  |  |  | 32.25 | 1.34 |  | 32.25
|  | Total dias para Serviços Preliminares ( EM DIAS) |  | 403.25 | 16.8
6 |  | MOVIMENTO DE TERRA
| 03.001.0001-1 | Escavação manual de vala/cava em material de 1ª categoria (areia, argila ou piçarra), até 1,50m de profundidade, exclusive escoramento e esgotamento m³ | m³ | #REF! | DIAS
24
| 1999 | Servente | h | 3.5 | #REF!
|  |  |  | #REF! | #REF!
7 | 20.004.0011-0 | Aterro compactado em camadas de no máximo 20cm, para execução de terra armada, inclusive espalhamento, irrigação e controle de compactação, exclusive o fornecimento e o transporte dos materiais m³ | m³ | #REF! | DIAS
24
| 1999 | Servente | h | 2.1 | #REF!
|  |  |  | #REF! | #REF! |  | #REF!
8 | 03.013.0001-1 | Reaterro de vala/cava compactada a maço, em camadas de 30cm de espessura máxima, com material de boa qualidade, exclusive este m³ | m³ | 106.84 | DIAS
24
| 1999 | Servente | h | 2.1 | 224.36
|  |  |  | 224.36 | 9.35 |  | 224.36
|  | Total dias para Movimento de Terra (EM DIAS) |  | #REF! | #REF!
9 |  | ESTRUTURA
| 11.013.0070-1 | Concreto armado, fck=20MPa, incluindo materiais para 1,00m³ de concreto (importado de usina) adensado e colocado, 14,00m² de área moldada, formas e escoramento conforme itens 11.004.0022 e 11.004.0035, 60kg de aço CA-50, inclusive mão-de-obra para corte, dobragem, montagem e colocação nas formas m³ | m² | #REF! | DIAS
24
| 1998 | Armador de concreto | h | 6.15 | #REF!
| 1999 | Servente | h | 6.15 | #REF!
|  | Total dias para Estrutura |  | #REF! | #REF!
10 |  | SUPRAESTRUTURA
| 11.030.0050-0 | Laje pré-moldada Beta 12, para sobrecarga de 3,5kN/m² e vão de 4,10m, considerando vigotas, tijolos e armadura negativa, inclusive capeamento de 4cm de espessura, com concreto fck=20MPa e escoramento. FORNECIMENTO e MONTAGEM do conjunto m² | m² | 335.62 | DIAS
| 1968 | Pedreiro | h | 0.4 | 134.248 | 24
| 1990 | Carpinteiro de forma | h | 0.25 | 83.905
| 1999 | Servente | h | 0.9 | 302.058
|  | Total dias para Supraestrutura |  | 520.21 | 21.68
11 |  | ALVENARIA
| 12.003.0115-0 | Alvenaria de tijolos cerâmicos furados 10 x 20 x 30cm, complementada com 6% de tijolos de 10 x 20 x 20cm, assentes com argamassa de cimento e saibro, no traço 1:8, em paredes de meia vez (0,10m), de superfície corrida, até 3,00m de altura e medida pela área real m² | m² | #REF! | DIAS
24
| 1968 | Pedreiro | h | 0.81 | #REF!
| 1999 | Servente | h | 0.4 | #REF!
|  |  |  | #REF! | #REF! |  | #REF!
12 | 15.001.0054-0 | Abrigo para 2 botijões de gás de 45kg, exclusive ligações, nas dimensões de 1,00 x 0,50 x 1,50m, em alvenaria de tijolos maciços (7 x 10 x 20cm), paredes de meia vez, revestidas com argamassa de cimento e saibro, no traço 1:6, piso com espessura de 10cm e cobertura com espessura de 6cm, ambas em concreto armado, fck=15MPa, com acabamento de cimentado, no traço 1:4, conforme projeto tipo nº 2001/EMOP un | un | 1 | DIAS
| 1968 | Pedreiro | h | 12.5 | 12.5 | 24
| 1990 | Carpinteiro de forma | h | 1 | 1
| 1999 | Servente | h | 5.5 | 5.5
|  |  | Horas | 19 | 0.79 |  | 19
13 | 15.001.0076-0 | Abrigo para bomba, nas dimensões 120x60x80cm, em alvenaria de tijolos furados de 10x20x30cm, paredes de meia vez, revestidas com argamassa de cimento e saibro, no traço 1:6, tampão de concreto armado 6cm de espessura, fck=15MPa, porta 100x60cm em chapa de ferro nº 16, cadeado 30mm. | un | 1 | DIAS
| 1965 | Serralheiro | h | 13 | 13 | 24
| 1968 | Pedreiro | h | 6 | 6
| 1990 | Carpinteiro de forma | h | 1 | 1
| 1994 | Auxiliar de serralheiro | h | 13 | 13
| 1999 | Servente | h | 6 | 6
|  |  | Horas | 39 | 1.63 |  | 39
|  |  |  | #REF! | #REF!
14 |  | ESQUADRIAS FERRAGENS E VIDROS
| 14.006.0235-0 | Porta em chapas duras de fibra de madeira prensada, nas duas faces, contendo miolo maciço de madeira aglomerada e requadro em madeira natural. Acabamento base para pintura, medindo 80 x 210cm, exclusive ferragens. FORNECIMENTO e COLOCAÇÃO un. (Todos os compartimentos exceto estocagem,almoxarifado,rouparia e externas) | un | 20 | DIAS
24
| 1967 | Carpinteiro de esquadrias de madeira | h | 6 | 120
| 1999 | Servente | h | 6 | 120
|  |  | Horas | 240 | 10 |  | 240
15 | 14.006.0238-0 | Porta em chapas duras de fibra de madeira prensada, nas duas faces, contendo miolo maciço de madeira aglomerada e requadro em madeira natural. Acabamento base para pintura, medindo 60 x 210cm, exclusive ferragens. FORNECIMENTO e COLOCAÇÃO un | un | 3 | DIAS
| 1967 | Carpinteiro de esquadrias de madeira | h | 6 | 18 | 24
| 1999 | Servente | h | 6 | 18
|  |  | Horas | 36 | 1.5 |  | 36
16 | 14.006.0091-0 | Porta de madeira de lei, maciça, de frisos (mexicana) de 80 x 210 x 3,5cm, aduela de 13 x 3cm e alizares de 5 x 2cm, exclusive ferragens. FORNECIMENTO e COLOCAÇÃO un | Un | 6 | DIAS
| 1967 | Carpinteiro de esquadrias de madeira | h | 6 | 36
| 1999 | Servente | h | 6 | 36 | 24
|  |  | Horas | 72 | 3 |  | 72
17 | 14.006.0088-0 | Porta de madeira de lei em compensado, de 60 x 180 x 3cm, folheada nas 2 faces e marco de 7 x 3cm, exclusive ferragens. FORNECIMENTO e COLOCAÇÃO un | un | 4 | DIAS
| 1967 | Carpinteiro de esquadrias de madeira | h | 4 | 16 | 24
| 1999 | Servente | h | 4 | 16
|  |  | Horas | 32 | 1.33 |  | 32
| 14.003.0300-0 | Grade tubular em alumínio anodizado branco, com tubos de 2” na posição vertical, com espaçamento entre estes tubos de aproximadamente 10cm e tubos de 3” na posição horizontal para fixação dos tubos verticais. Montantes de sustentação vertical e travessão horizontal sobre toda a extensão da grade em tubos de 4”, exclusive fechadura. FORNECIMENTO e COLOCAÇÃO m² | m² | 4.5 | DIAS
| 1999 | Servente | h | 14.7 | 66.15 | 24
| 6913 | Serralheiro da construção civil | h | 14.7 | 66.15
|  |  | Horas | 132.3 | 5.51 |  | 132.3
| 14.002.0134-0 | Grade de ferro articulada para proteção de escada, executada em vergalhões de 3/8” e contorno em cantoneira de 1”. FORNECIMENTO e COLOCAÇÃO m² (Todas as janelas e basculantes + portas externas) | m² | #REF! | DIAS
| 1999 | Servente | h | 27 | #REF! | 24
| 6913 | Serralheiro da construção civil | h | 27 | #REF!
|  |  | Horas | #REF! | #REF! |  | #REF!
| 15.011.0014-0 | Entrada de serviço (PC), padrão AMPLA, para medição trifásica, 1 medidor, instalado em muro, com carga instalada até 30kW, constando de poste de concreto completo, cabine em alvenaria, com porta, caixa para instalação do medidor, caixa de concreto para aterramento, haste de aterramento e demais materiais necessários, exclusive disjuntor e fio ou cabo de entrada e saída un | unid. | 1 | DIAS
| 1983 | Eletricista | h | 30 | 30 | 24
| 1999 | Servente | h | 30 | 30
|  |  | Horas | 60 | 2.5 |  | 60

## RESUMO CUSTO OBRA (hidden)
RESUMO CUSTO OBRA
OBRA: | CONSTRUÇÃO E REFORMA DA QUADRA POLIESPORTIVA NA ESCOLA MUN. CAPITÃO COSTA.
LOCAL: | BAIRRO CRUZ - SÃO PEDRO DA ALDEIA - RJ.
ITEM | DISCRIMINAÇÃO DOS SERVIÇOS | TOTAL COM BDI | %
R$
1.0 | SERVIÇOS PRELIMINARES | #REF! | #REF!
2.0 | MOVIMENTO DE TERRA | #REF! | #REF!
3.0 | ESTRUTURA | #REF! | #REF!
4.0 | SUPRA ESTRUTURA | #REF! | #REF!
5.0 | ALVENARIA | #REF! | #REF!
6.0 | ESQUADRIAS FERRAGENS E VIDROS | #REF! | #REF!
7.0 | INSTALAÇÕES ELÉTRICAS E EQUIP. | #REF! | #REF!
8.0 | INSTALAÇÕES HIDRÁULICAS/ESGOTO | #REF! | #REF!
9.0 | DRENAGEM | #REF! | #REF!
10.0 | REVESTIMENTO/PAVIMENTAÇÃO | #REF! | #REF!
11.0 | TELHADO | #REF! | #REF!
12.0 | PINTURA | #REF! | #REF!
13.0 | EQUIPAMENTOS ESPORTIVOS | #REF! | #REF!
14.0 | LIMPEZA FINAL | 0 | #REF!
Total no mês |  | #REF! | #REF! | 0
OBS.: | BASE DE CÁLCULO - TABELA EMOP JANEIRO 2018

## BDI SEM DESONERAÇÃO (hidden)
OBRA: REFORMA DA ESCOLA MUNICIPAL VIDAL DE NEGREIROS - Bairro Alecrim - S.P.Aldeia - RJ.
COMPOSIÇÃO DO B.D.I - Onerado - Lei 12.844/13
X . Taxa representativa das DESPESAS INDIRETAS, exceto tributos e despesas financeiras
TIPO |  |  |  |  | ALÍQUOTA (%)
X.1 - Administração Central |  |  |  |  | 2
X.2 - Seguro e Garantia |  |  |  |  | 0.7
X.3 - Risco |  |  |  |  | 0.8
X.3 - Mobilização e Desmobilização |  |  |  |  | 0
X = |  |  |  |  | 3.5
Y . Taxa representativa das DESPESAS FINANCEIRAS
TIPO |  |  |  |  | ALÍQUOTA (%)
Y.1 - Despesas Financeiras |  |  |  |  | 0.5
Y = |  |  |  |  | 0.5
Z . Taxa representativa do LUCRO
TIPO |  |  |  |  | ALÍQUOTA (%)
Z.1 - Lucro Presumido |  |  |  |  | 2.26
Z = |  |  |  |  | 2.26
I . Taxa representativa da incidência dos TRIBUTOS ( sobre o FATURAMENTO da empresa )
TIPO |  |  |  |  | ALÍQUOTA (%)
I.1 - ISSQN ( Imposto sobre Serviços de Qualquer Natureza ) - Municipal |  |  |  |  | 5
I.2 - COFINS ( Contribuição para o Financiamento da Seguridade Social) - Federal |  |  |  |  | 3
I.3 - P I S ( Programa de Integração Social ) - Federal |  |  |  |  | 0.65
I.4 - Contribuição Previdenciária p/ INSS - Federal - Lei 12.844/2013 |  |  |  |  | 2
I = |  |  |  |  | 10.65
B D I - Benefício e Despesas Indiretas
B D I = | ( 1 + X ) ( 1 + Y ) ( 1 + Z ) |  |  | - 1 | ç Fórmula do BDI
( 1 - I )
X é a Taxa somatória das DESPESAS INDIRETAS, exceto tributos e despesas financeiras;
Y é a Taxa representativa das DESPESAS FINANCEIRAS;
Z é a Taxa representativa do LUCRO;
I é a Taxa representativa dos IMPOSTOS.
OBS.: As alíquotas praticadas nesse cálculo estão menores que os valores mínimos dos parametros das novas determinações do TCU (Acórdão 2622/2013 – TCU – Plenário), pois são alíquotas praticadas na região . |  |  | B.D.I sem Desoneração è |  | 19.05%
Note on H12: Custos relacionados com a sede da empresa contratada para dar suporte técnico à obra. Ver LIMITES no Acórdão Nº 2409/2011 -TCU -Plenário para os diversos Tipos de obra.
Note on H13: Custos relacionados com a sede da empresa contratada para dar suporte técnico à obra. Ver Acórdão Nº 2409/2011 -TCU -Plenário para os diversos Tipos de obra.
Note on H14: Custos relacionados com a sede da empresa contratada para dar suporte técnico à obra. Ver Acórdão Nº 2409/2011 -TCU -Plenário para os diversos Tipos de obra.
Note on H15: Aplicável ESPECÍFICAMENTE para obras executadas FORA de áreas ubranas. Usual, valor em torno de 2,50%
Note on H19: Custos relacionados com a sede da empresa contratada para dar suporte técnico à obra. Ver Acórdão Nº 2409/2011 -TCU -Plenário para os diversos Tipos de obra.
Note on H23: Custos relacionados com a sede da empresa contratada para dar suporte técnico à obra. Ver Acórdão Nº 2409/2011 -TCU -Plenário para os diversos Tipos de obra.
Note on H27: Decreto-Lei nº 406 de 31/12/1968 - De competência de cada Município - Considerar 2% a 5% sobre o Preço de Venda. Observar a Legislação do Município.Solicitar informação na Secretaria Municipal de Fazenda da alíquota decretada pelo Município.
Note on H28: Lei 9.718 de 27/11/1998 - alíquota de 3% sobre o Faturamento da empresa, considerando Lucro Presumido.
Note on H29: Decreto-Lei nº 2.445 de 29/06/1988 e nº 2.449 de 21/07/1988. Alíquota de 0,65% sobre a receita operacional bruta da empresa, considerando Lucro Presumido.
Note on H30: Lei nº 12.844 de 19/07/2013 . Alíquota de 2,00% sobre a Receita Bruta da empresa, substituindo a Contribuição Previdenciária Patronal de 20% sobre a Folha de Pagamentos

## QCI (hidden)
Grau de Sigilo
[5 empty] | QCI - Quadro de Composição do Investimento | [15 empty] | #00
Nº do CT |  |  | Proponente/Tomador | [5 empty] | Município/UF | [5 empty] | Empreendimento ( nome/apelido) |  |  |  |  | Aprovação (data)
FNS-04182700000113005 |  |  | FNS | [5 empty] | São Pedro da Aldeia | [5 empty] | CONSTRUÇÃO DE QUADRA POLIESPORTIVA COM VESTIÁRIO DA ESCOLA MUNIC. "CAPITÃO COSTA" RUA DO FOGO.
Operação | [8 empty] | Programa/Modalidade/Ação
|  | Financiamento |  | x | Repassse |  |  |  | CONSTRUÇÃO DE QUADRA POLIESPORTIVA COM VESTIÁRIO DA ESCOLA MUNIC. "CAPITÃO COSTA" RUA DO FOGO.
[7 empty] | Ocultar | OCULTAR
Limite
Discriminação | [8 empty] | Repasse |  |  |  | Contrapartida | [5 empty] | Total | Execução | Contrapartida
Item | Descição |  |  |  |  | Quant./unid | Superior | Inferior | R$ | VERIFIC USO REP | SOMENTE CP | % | Próprios (R$) | CONTA PREENCH | (%) | Outros (R$) | (%) | Total % | R$ | EF ou AD | OS ou FIN
1 | SERVIÇOS PRELIMINARES | [7 empty] | #REF! |  |  | 92% | #REF! |  | 8% | #REF! |  | #REF! | #REF! | AD | FIN
2 | MOVIMENTO DE TERRA | [7 empty] | #REF! |  |  | 92% | #REF! |  | 8% | #REF! |  | #REF! | #REF! | AD | FIN
3 | ESTRUTURA | [7 empty] | #REF! |  |  | 92% | #REF! |  | 8% | #REF! |  | #REF! | #REF! | AD | FIN
4 | SUPRA ESTRUTURA | [7 empty] | #REF! |  |  | 92% | #REF! |  | 8% | #REF! |  | #REF! | #REF! | AD | FIN
5 | ALVENARIA | [7 empty] | #REF! |  |  | 92% | #REF! |  | 8% | #REF! |  | #REF! | #REF! | AD | FIN
6 | ESQUADRIA FERRAGENS E VIDROS | [7 empty] | #REF! |  |  | 92% | #REF! |  | 8% | #REF! |  | #REF! | #REF! | AD | FIN
7 | INSTAL. ELÉTRICA E EQUIPAM. | [7 empty] | #REF! |  |  | 92% | #REF! |  | 8% | #REF! |  | #REF! | #REF! | AD | FIN
8 | INSTAL. HIDRÁULICA E ESGOTO | [7 empty] | #REF! |  |  | 92% | #REF! |  | 8% | #REF! |  | #REF! | #REF! | AD | FIN
9 | DRENAGEM | [7 empty] | #REF! |  |  | 92% | #REF! |  | 8% | 0 |  | 8% | #REF! | AD | FIN
10 | REVESTIMENTO / PAVIMANTAÇÃO | [7 empty] | #REF! |  |  | 92% | #REF! |  | 8% | #REF! |  | #REF! | #REF! | AD | FIN
11 | TELHADO | [7 empty] | #REF! |  |  | 92% | #REF! |  | 8% | #REF! |  | #REF! | #REF! | AD | FIN
12 | PINTURA | [7 empty] | #REF! |  |  | 92% | #REF! |  | 8% | 0 |  | #REF! | #REF! | AD | FIN
13 | EQUIPAMENTO ESPORTIVO | [7 empty] | #REF! |  |  | 92% | #REF! |  | 8% | 0 |  | #REF! | #REF! | AD | FIN
14 | LIMPEZA FINAL | [7 empty] | #REF! |  |  | 92% | #REF! |  | 8% | 0 |  | #REF! | #REF! | AD | FIN
[9 empty] | #REF! | 0 | 0 | #REF! | #REF! | 0 | #REF! | #REF! | #REF! | #REF! | #REF! |  |  | #REF!
Forma de execução: AD = Administração Direta pelo Tomador
ou EF se execução e/ou fornecimento a contratar/contrado.
São Pedro da Aldeia, 26 de Novembro de 2014. | [19 empty] | Tipo de contrapartida: FIN = Financeira; OS = em Obras e Serviços.
Local/Data
Claudio Chumbinho / São Pedro da Aldeia - RJ
Nome do Prefeito e da Cidade/UF

## PO DESONERADA GERAL
PLANILHA DE CUSTO DESONERADA - GERAL
OBRA: | REFORMA DA ESCOLA MUNICIPAL VITAL BRASIL | [7 empty] | BDI
LOCAL: | PONTA DO AMBRÓSIO - SÃO PEDRO DA ALDEIA - RJ. |  | BASE DE CÁLCULO - EMOP DESONARADA DEZEMBRO/2021 | [5 empty] | 22.12%
ITEM | EMOP COM DESONERAÇÃO | ESPECIFICAÇÃO DOS SERVIÇOS |  | UN | QUANT. TOTAL | QUANT. GERAL | VALOR UNITÁRIO SEM BDI | VALOR UNTÁRIO COM BDI | VALOR TOTAL
1.0 |  | SERVIÇOS PRELIMINARES | [5 empty] | Subtotal Item 1.0 | 47885.77
1.1 | 02.004.0001-A | BARRACAO DE OBRA,COM PAREDES E PISO DE TABUAS DE MADEIRA DE3ª,COBERTURA DE TELHAS DE FIBROCIMENTO DE 6MM,E INSTALACOES,EXCLUSIVE PINTURA,SENDO REAPROVEITADO 2 VEZES |  | M2 | 0 | 6 | 400.59 | 489.2 | 2935.2 | 400.59
1.2 | 02.020.0002-A | PLACA DE IDENTIFICACAO DE OBRA PUBLICA,TIPO BANNER/PLOTTER,CONSTITUIDA POR LONA E IMPRESSAO DIGITAL,INCLUSIVE SUPORTES DE MADEIRA.FORNECIMENTO E COLOCACAO |  | M2 | 712.33 | 6 | 194.11 | 237.05 | 1422.3 | 194.11
1.3 | 01.050.0366-A | PROJETO BASICO DE INSTALACAO DE INCENDIO E SPDA PARA PREDIOSESCOLARES E/OU ADMINISTRATIVOS DE 501 ATE 3000M2,APRESENTADO EM AUTOCAD,INCLUSIVE AS LEGALIZACOES PERTINENTES |  | M2 |  | 712.33 | 1.8 | 2.2 | 1567.13 | 1.8
1.4 | 01.050.0494-A | PROJETO BASICO DE INSTALACAO ELETRICA PARA PREDIOS ESCOLARESE/OU ADMINISTRATIVOS DE 501 ATE 3000M2,APRESENTADO EM AUTOCAD,INCLUSIVE AS LEGALIZACOES PERTINENTES |  | M2 |  | 712.33 | 5.52 | 6.74 | 4801.1 | 5.52
1.5 | 01.050.0035-A | PROJETO ESTRUTURAL PARA PREDIOS ESCOLARES E ADMINISTRATIVOSDE 501 ATE 3.000M2,APRESENTADO EM AUTOCAD NOS PADROES DA CONTRATANTE,CONSTANDO DE PLANTAS DE FORMA,ARMACAO E DETALHES,DEACORDO COM A ABNT |  | M2 |  | 486.12 | 53.67 | 65.54 | 31860.3 | 53.67
1.6 | 01.050.0088-A | PROJETO EXECUTIVO DE INSTALACAO DE ESGOTO SANITARIO E AGUAS PLUVIAIS PARA PREDIOS ESCOLARES E/OU ADMINISTRATIVOS DE 501 ATE 3.000M2,INCLUSIVE PROJETO BASICO,APRESENTADO EM AUTOCAD,INCLUSIVE AS LEGALIZACOES PERTINENTES |  | M2 |  | 712.33 | 6.09 | 7.44 | 5299.74 | 6.09
2.0 |  | SERVIÇOS COMPLEMENTARES | [5 empty] | Subtotal Item 2.0 | 72314.23 | #N/A
2.1 | 05.001.0134-A | ARRANCAMENTO DE PORTAS,JANELAS E CAIXILHOS DE AR CONDICIONADO OU OUTROS |  | UN | 20 | 20 | 20.89 | 25.51 | 510.2 | 20.89
2.2 | 05.001.0145-A | ARRANCAMENTO DE LOUÇAS |  | UN | 8 | 8 | 17.58 | 21.47 | 171.76 | 17.58
2.3 | 05.001.0023-A | DEMOLICAO MANUAL DE ALVENARIA DE TIJOLOS FURADOS,INCLUSIVE EMPILHAMENTO DENTRO DO CANTEIRO DE SERVICO |  | M3 | 61.91 | 61.91 | 75.64 | 92.37 | 5718.63 | 75.64
2.4 | 05.001.0050-A | REMOÇÃO DE COBERTURA EM TELHAS COLONIAIS, INCLUSIVE MADEIRAMENTO |  | M3 | 179.4 | 179.4 | 29.96 | 36.59 | 6564.25 | 29.96
2.5 | 05.001.0008-A | DEMOLIÇÃO MANUAL DE REVESTIMENTO DE ARGAMASSA DE CIMENTO E AREIA EM PAREDE |  | M2 | 964.68 | 964.68 | 22.15 | 27.05 | 26094.59 | 22.15
2.6 | 05.001.0027-A | DEMOLICAO MANUAL DE LAJE PRE-FABRICADA COMPOSTA DE TIJOLOS CERAMICOS,VIGOTAS,ARMACAO E CAMADA DE CAPEAMENTO,INCLUSIVE |  | M2 | 0 | 15.82 | 343.29 | 419.23 | 6632.22 | 343.29
2.7 | 05.001.0015-A | DEMOLICAO DE PISO DE LADRILHO COM RESPECTIVA CAMADA DE ARGAMASSA DE ASSENTAMENTO,INCLUSIVE AFASTAMENTO LATERAL DENTRO DO CANTEIRO DE SERVICO EMPILHAMENTO LATERAL DENTRO DO CANTEIRO DE SERVICO |  | M2 | 15.82 | 360.87 | 14.41 | 17.6 | 6351.31 | 14.41
2.8 | 05.001.0001-A | DEMOLICAO MANUAL DE CONCRETO SIMPLES COM EMPILHAMENTO LATERAL DENTRO DO CANTEIRO DE SERVICO |  | M2 | 360.87 | 2.11 | 201.72 | 246.34 | 519.78 | 201.72
2.9 | 05.001.0601-A | APICOAMENTO DE CONCRETO OU PISO CIMENTADO |  | M2 | 0 | 319.5 | 50.62 | 61.82 | 19751.49 | 50.62
3.0 |  | MOVIMENTO DE TERRA | [5 empty] | Subtotal Item 3.0 | 67887.22 | #N/A
3.1 | 03.001.0001-B | ESCAVACAO MANUAL DE VALA/CAVA EM MATERIAL DE 1ª CATEGORIA (A(AREIA,ARGILA OU PICARRA),ATE 1,50M DE PROFUNDIDADE,EXCLUSIVE ESCORAMENTO E ESGOTAMENTO |  | M3 | 307.78 | 307.78 | 50.21 | 61.32 | 18873.07 | 50.21
3.2 | 04.006.0008-B | CARGA MANUAL E DESCARGA MECANICA DE MATERIAL A GRANEL(AGREGADOS,PEDRA-DE-MAO,PARALELOS,TERRA E ESCOMBROS),COMPREENDENDOOS TEMPOS PARA CARGA,DESCARGA E MANOBRAS DO CAMINHAO BASCULANTE A OLEO DIESEL,COM CAPACIDADE UTIL DE 8T,EMPREGANDO 2 SERVENTES NA CARGA |  | T | 680.19 | 680.19 | 32.16 | 39.27 | 26711.06 | 32.16
3.3 | 04.005.0003-A | TRANSPORTE DE CARGA DE QUALQUER NATUREZA,EXCLUSIVE AS DESPESAS DE CARGA E DESCARGA,TANTO DE ESPERA DO CAMINHAO COMO DO SERVENTE OU EQUIPAMENTO AUXILIAR,A VELOCIDADE MEDIA DE 50KM/H,EM CAMINHAO DE CARROCERIA FIXA A OLEO DIESEL,COM CAPACIDADEUTIL DE 7,5T |  | T x Km | 6801.9 | 6801.9 | 0.86 | 1.05 | 7142 | 0.86
3.4 | 03.011.0015-B | REATERRO DE VALA/CAVA COM MATERIAL DE BOA QUALIDADE,UTILIZANDO VIBRO COMPACTADOR PORTATIL,EXCLUSIVE MATERIAL |  | M3 | 277.92 | 277.92 | 19.89 | 24.29 | 6750.68 | 19.89
3.5 | 03.009.0004-A | ATERRO COM MATERIAL DE 1ªCATEGORIA,COMPACTADO MANUALMENTE EMCAMADAS DE 20CM,ATE UMA ALTURA MAXIMA DE 80CM,PARA SUPORTE DE CAMADA DE CONCRETO,INCLUSIVE DOIS TIROS DE PA,ESPALHAMENTO E REGA,EXCLUSIVE FORNECIMENTO DA TERRA |  | M3 | 55.34 | 55.34 | 66.46 | 81.16 | 4491.39 | 66.46
3.6 | 20.104.0001-A | SAIBRO,INCLUSIVE TRANSPORTE.FORNECIMENTO |  | M3 | 55.33 | 55.33 | 58 | 70.83 | 3919.02 | 58
4.0 |  | ESTRUTURA | [5 empty] | Subtotal Item 4.0 | 135672.33 | #N/A
4.1 | 11.013.0075-A | CONCRETO ARMADO,FCK25MPA,INCLUINDO MATERIAIS PARA 1,00M3 DECONCRETO (IMPORTADO DE USINA) ADENSADO E COLOCADO,14,00M2 DE AREA MOLDADA,FORMAS E ESCORAMENTO, 60KG DE ACO CA-50,INCLUSIVE MAO-DE-OBRA PARACORTE,DOBRAGEM,MONTAGEM E COLOCACAO NAS FORMAS |  | M3 | 43.95 | 43.95 | 2527.82 | 3086.97 | 135672.33 | 2527.82
5.0 |  | INFRAESTRUTURA | [5 empty] | Subtotal Item 5.0 | 63238.4 | #N/A
5.1 | 11.030.0080-A | LAJE PRE-MOLDADA BETA 16,PARA SOBRECARGA DE 3,5KN/M2 E VAO DE 5,20M,CONSIDERANDO VIGOTAS,TIJOLOS E ARMADURA NEGATIVA,INCLUSIVE CAPEAMENTO DE 4CM DE ESPESSURA,COM CONCRETO FCK=20MPAE ESCORAMENTO.FORNECIMENTO E MONTAGEM DO CONJUNTO |  | M2 | 255.55 | 255.55 | 202.64 | 247.46 | 63238.4 | 202.64
6.0 |  | ALVENARIA E ALAMBRADOS | [5 empty] | Subtotal Item 6.0 | 41228.89 | #N/A
6.1 | 12.003.0115-A | ALVENARIA DE TIJOLOS CERAMICOS FURADOS 10X20X30CM,COMPLEMENTADA COM 6% DE TIJOLOS DE 10X20X20CM,ASSENTES COM ARGAMASSA DE CIMENTO E SAIBRO,NO TRACO 1:8,EM PAREDES DE MEIA VEZ(0,10M) DE SUPERFICIE CORRIDA,ATE 3,00M DE ALTURA E MEDIDA PELA AREA REAL |  | M2 | 435.97 | 435.97 | 45.38 | 55.42 | 24161.46 | 45.38
6.2 | 12.005.0135-B | ALVENARIA PARA CAIXAS ENTERRADAS, ATÉ 0,80m DE PROFUNDIDADE, COM BLOCOS DE CONCRETO DE 10 x 20 x 40cm, COM ARGAMASSA DE CIMENTO E AREIA, NO TRAÇO 1:4 E CONCRETO 20MPa, PARA PREENCHIMENTO DOS FUROS DOS MESMOS, PROFUNDIDADE ATÉ 1,60m, EM PAREDES DE UMA VEZ (0,20m) |  | M2 | 21.21 | 18 | 122.31 | 149.36 | 2688.48 | 122.31
6.3 | 12.002.0035-B | ALVENARIA DE TIJOLOS MACICOS 7X10X20CM,COM ARGAMASSA DE CIMENTO E SAIBRO,NO TRACO 1:6,EM PAREDES DE MEIA VEZ(0,10M),DE SUPERFICIE CORRIDA,ATE 3,00M DE ALTURA E MEDIDA PELA AREA REAL |  | M2 | #REF! | 5.76 | 134.03 | 163.68 | 942.8 | 134.03
6.4 | 12.006.0010-A | PAREDE DE BLOCOS CERAMICOS VAZADOS(COBOGO),DE 10X10X10CM,ASSENTES COM ARGAMASSA DE CIMENTO E AREIA,NO TRACO 1:4,LEVANDO UM VERGALHAO DE 4,2MM EM CADA JUNTA HORIZONTAL,PRESO NAS EXTREMIDADES A ESTRUTURA OU ALVENARIA EXISTENTE |  | M2 | #REF! | 2.88 | 227.24 | 277.51 | 799.23 | 227.24
6.5 | 12.035.0001-A | PAREDE DIVISÓRIA PARA SANITÁRIO EM GRANITO CINZA ANDORINHA, COM 2CM DE ESPESSURA, POLIDA NAS DUAS FACES, FIXAÇÃO PISO OU PAREDE, EXCLUSIVE FERRAGENS PARA FIXAÇÃO. FORNECIMENTO e COLOCAÇÃO |  | M2 | #REF! | 21.21 | 487.88 | 595.8 | 12636.92 | 487.88
7.0 |  | INSTALAÇÕES | [5 empty] | Subtotal Item 7.0 | 208387.72 | #N/A
7.1 | GÁS | [8 empty] | #N/A
7.1.1 | 15.031.0019-A | TUBO DE FERRO GALVANIZADO DE 1/2”, COM COSTURA, INCLUSIVE CONEXÕES E EMENDAS, EXLUSIVE ABERTURA E FECHAMENTO MANUAL DE RASGO. FORNECIMENTO E ASSENTAMENTO |  | M | 10 | 10 | 32.14 | 39.25 | 392.5 | 32.14
7.1.2 | 15.003.0069-A | INSTALACAO E ASSENTAMENTO DE FOGAO A GAS LIQUEFEITO DE PETROLEO (EXCLUSIVE FORNECIMENTO DO APARELHO),COMPREENDENDO:5,00MDE TUBO DE FERRO GALVANIZADO DE 1/2",CONEXOES,REGULADORES E DEMAIS PECAS NECESSARIAS |  | UNID. | 1 | 1 | 514.52 | 628.33 | 628.33 | 514.52
7.2 |  | ELÉTRICA | [7 empty] | #N/A
7.2.1 | 15.015.0213-A | INSTALACAO DE PONTO DE VENTILADOR DE TETO,EQUIVALENTE A 2 VARAS DE ELETRODUTO DE PVC RIGIDO DE 3/4",EMBUTIDO NA LAJE,12,00M DE FIO 2,5MM2,CONEXOES,LUVAS E CURVA,EXCLUSIVE INTERRUPTOR E ESPELHO,INCLUSIVE ABERTURA E FECHAMENTO DE RASGO EM ALVENARIA |  | UNID. | #REF! | 32 | 262.53 | 320.6 | 10259.2 | 262.53
7.2.2 | 15.005.0206-A | INSTALACAO E ASSENTAMENTO DE AR CONDICIONADO TIPO SPLIT DE 24000 BTU'S,COM 1 CONDENSADOR E 1 EVAPORADOR,(VIDE FORNECIMENTO DO APARELHO NA FAMILIA 18.030)INCLUSIVE ACESSORIOS DE FIXACAO,EXCLUSIVE ALIMENTACAO ELETRICA E INTERLIGACAO AO CONDENSADOR/EVAPORADOR (VIDE ITEM 15.005.0255) |  | UNID. | #REF! | 10 | 2755.99 | 3365.61 | 33656.1 | 2755.99
7.2.3 | 15.007.0400-A | QUADRO DE DISTRIBUICAO DE ENERGIA PARA DISJUNTORES TERMO-MAGNETICOS UNIPOLARES,DE SOBREPOR,COM PORTA E BARRAMENTOS DE FASE,NEUTRO E TERRA,TRIFASICO,PARA INSTALACAO DE ATE 18 DISJUNTORES COM DISPOSITIVO PARA CHAVE GERAL.FORNECIMENTO E COLOCACAO. |  | UNID. | #REF! | 3 | 97.16 | 118.65 | 355.95 | 97.16
7.2.4 | 15.007.0600-A | DISJUNTOR TERMOMAGNETICO,TRIPOLAR,DE 10 A 50AX250V.FORNECIMENTO E COLOCACAO |  | UNID. | 10 | 24 | 49.87 | 60.9 | 1461.6 | 49.87
7.2.5 | 15.008.0025-A | FIO DE COBRE COM ISOLAMENTO TERMOPLASTICO,ANTICHAMA,COMPREENDENDO:PREPARO,CORTE E ENFIACAO EM ELETRODUTOS,NA BITOLA DE 4MM2,450/750V.FORNECIMENTO E COLOCACAO |  | M | 3 | 1800 | 5.86 | 7.16 | 12888 | 5.86
7.2.6 | 15.007.0415-A | QUADRO DE DISTRIBUICAO DE ENERGIA PARA DISJUNTORES TERMO-MAGNETICOS UNIPOLARES,DE SOBREPOR,COM PORTA E BARRAMENTOS DE FASE,NEUTRO E TERRA,TRIFASICO,PARA INSTALACAO DE ATE 18 DISJUNTORES COM DISPOSITIVO PARA CHAVE GERAL.FORNECIMENTO E COLOCACAO. |  | UNID. | 24 | 1 | 425.56 | 519.69 | 519.69 | 425.56
7.2.7 | 15.015.0250-A | INSTALACAO DE PONTO DE TOMADA,EMBUTIDO NA ALVENARIA,EQUIVALENTE A 2 VARAS DE ELETRODUTO DE PVC RIGIDO DE 3/4",18,00M DEFIO 2,5MM2,CAIXAS,CONEXOES E TOMADA DE EMBUTIR,2P+T,10A,PADRAO BRASILEIRO,COM PLACA FOSFORESCENTE,INCLUSIVE ABERTURA E FECHAMENTO DE RASGO EM ALVENARIA |  | UNID. | #REF! | 95 | 290.09 | 354.26 | 33654.7 | 290.09
7.2.8 | 15.015.0255-A | INSTALACAO DE PONTO DE TOMADA,EMBUTIDO NA ALVENARIA,EQUIVALENTE A 2 VARAS DE ELETRODUTO DE PVC RIGIDO DE 3/4",18,00M DEFIO 2,5MM2,CAIXAS,CONEXOES E TOMADA DE EMBUTIR 2P+T,20A,PADRAO BRASILEIRO,COM PLACA FOSFORESCENTE,INCLUSIVE ABERTURA E FECHAMENTO DE RASGO EM ALVENARIA |  | UNID. | #REF! | 5 | 291.86 | 356.42 | 1782.1 | 291.86
7.2.9 | 18.027.0445-A | ARANDELA,DE PAREDE,COM RECEPTACULO (EXCLUSIVE LAMPADA), REFLETOR EM MATERIAL ANTIFERRUGEM E BRACO DE ALUMINIO ANODIZADOCOM BASE PARA FIXACAO.FORNECIMENTO E COLOCACAO |  | UNID. | #REF! | 7 | 63.84 | 77.96 | 545.72 | 63.84
7.2.10 | 15.015.0020-A | INSTALACAO DE PONTO DE LUZ,EMBUTIDO NA LAJE,EQUIVALENTE A 2VARAS DE ELETRODUTO DE PVC RIGIDO DE 3/4",12,00M DE FIO 2,5MM2,CAIXAS,CONEXOES,LUVAS,CURVA E INTERRUPTOR DE EMBUTIR COMPLACA FOSFORESCENTE,INCLUSIVE ABERTURA E FECHAMENTO DE RASGOEM ALVENARIA |  | UNID. | #REF! | 11 | 295.19 | 360.49 | 3965.39 | 295.19
7.2.11 | 15.015.0040-A | INSTALACAO DE UM CONJUNTO DE 2 PONTOS DE LUZ,EMBUTIDO NA LAJE,EQUIVALENTE A 5 VARAS DE ELETRODUTO DE PVC RIGIDO DE 1/2",33,00M DE FIO 2,5MM2,CAIXAS,CONEXOES,LUVAS,CURVA E INTERRUPTOR DE EMBUTIR COM PLACA FOSFORESCENTE,INCLUSIVE ABERTURA E FECHAMENTO DE RASGO EM ALVENARIA |  | UNID. | #REF! | 7 | 436.97 | 533.63 | 3735.41 | 436.97
7.2.12 | 15.015.0050-A | INSTALACAO DE UM CONJUNTO DE 3 PONTOS DE LUZ,EMBUTIDO NA LAJE,EQUIVALENTE A 6 VARAS DE ELETRODUTO DE PVC RIGIDO DE 3/4",50,00M DE FIO 2,5MM2,CAIXAS,CONEXOES,LUVAS,CURVA E INTERRUPTOR DE EMBUTIR COM PLACA FOSFORESCENTE,INCLUSIVE ABERTURA E FECHAMENTO DE RASGO EM ALVENARIA |  | UNID. | #REF! | 16 | 729.62 | 891.01 | 14256.16 | 729.62
7.2.13 | 15.016.0045-A | INSTALACAO DE UM CONJUNTO DE 3 PONTOS DE LUZ,EMBUTIDO NA LAJE,EQUIVALENTE A 6 VARAS DE ELETRODUTO DE PVC RIGIDO DE 3/4",50,00M DE FIO 2,5MM2,CAIXAS,CONEXOES,LUVAS,CURVA E INTERRUPTOR DE EMBUTIR COM PLACA FOSFORESCENTE,INCLUSIVE ABERTURA E FECHAMENTO DE RASGO EM ALVENARIA |  | UNID. | 7 | 11 | 727.89 | 888.9 | 9777.9 | 727.89
7.2.14 | 18.027.0470-A | LUMINARIA DE SOBREPOR, FIXADA EM LAJE OU FORRO, TIPO CALHA,CHANFRADA OU PRISMATICA, COMPLETA, COM LAMPADA LED TUBULARDE 1 X 9W. FORNECIMENTO E COLOCACAO |  | UNID. |  | 7 | 78.84 | 96.28 | 673.96 | 78.84
7.2.15 | 18.027.0472-A | LUMINARIA DE SOBREPOR, FIXADA EM LAJE OU FORRO, TIPO CALHA,CHANFRADA OU PRISMATICA, COMPLETA, COM LAMPADA LED TUBULARDE 1 X 18W. FORNECIMENTO E COLOCACAO |  | UNID. |  | 91 | 84.6 | 103.31 | 9401.21 | 84.6
7.2.16 | 15.020.0033-A | LÂMPADA FLUORESCENTE TUBULAR, DE 20W. FORNECIMENTO E COLOCAÇÃO |  | UNID. |  | 7 | 11.9 | 14.53 | 101.71 | 11.9
7.3 |  | HIDRÁULICA / ESGOTO | [7 empty] | #N/A
7.3.1 | 18.080.0025-A | BANCA DE GRANITO PRETO,COM 3CM DE ESPESSURA,COM ABERTURA PARA 1 CUBA(EXCLUSIVE ESTA),SOBRE APOIOS DE ALVENARIA DE MEIA VEZ E VERGA DE CONCRETO,SEM REVESTIMENTO.FORNECIMENTO E COLOCACAO |  | M2 | 1.2 | 1.2 | 723.58 | 883.64 | 1060.37 | 723.58
7.3.2 | 18.080.0020-A | BANCA SECA DE GRANITO PRETO,COM 3CM DE ESPESSURA E 60CM DE LARGURA,SOBRE APOIOS DE ALVENARIA DE MEIA VEZ E VERGA DE CONCRETO,SEM REVESTIMENTO.FORNECIMENTO E ASSENTAMENTO |  | M | 2 | 2 | 463.7 | 566.27 | 1132.54 | 463.7
7.3.3 | 18.016.0040-A | CUBA DE ACO INOXIDAVEL DE 500X400X200MM,EM CHAPA 20.304,VALVULA DE ESCOAMENTO TIPO AMERICANA 1623,SIFAO 1680 1.1/2"X1.1/2",EXCLUSIVE TORNEIRA.FORNECIMENTO E COLOCACAO |  | UNID. | 1 | 1 | 652.64 | 797 | 797 | 652.64
7.3.4 | 18.009.0058-A | TORNEIRA PARA PIA OU TANQUE,1158 DE 1/2"X18CM APROXIMADAMENTE,EM METAL CROMADO.FORNECIMENTO |  | UNID. | 2 | 2 | 56.58 | 69.1 | 138.2 | 56.58
7.3.5 | 18.016.0001-A | COIFA DE ACO INOX AISI 304/444(#20),NAS DIMENSOES 2,30X1,30X0,60M(COCCAO),COM CALHA COLETORA DE GORDURA EM TODO PERIMETRO COM DRENO PLUGADO,SUPORTE DE FIXACAO E BOCAIS FLANGEADOS(FOGAO INDUSTRIAL DE 8 BOCAS).FORNECIMENTO E COLOCACAO |  | UNID. | 1 | 1 | 6088.52 | 7435.3 | 7435.3 | 6088.52
7.3.6 | 15.004.0104-A | INSTALAÇÃO E ASSENTAMENTO DE VASO SANITÁRIO INDIVIDUAL PARA VASO SANITÁRIO COM CAIXA DE DESCARGA, COM 2,00m DE TUBO DE PVC DE 25mm ATÉ A CAIXA DE DESCARGA (EXCLUSIVE ESTES) EM PAVIMENTO TÉRREO, COMPREENDENDO: INSTALAÇÃO HIDRÁULICA COM 2,00m DE TUBO DE PVC DE 50mm, COM CONEXÕES , ATÉ A VÁLVULA E APÓS ESTA ATÉ O VASO, LIGAÇÃO DE ESGOTOS COM 3,00m DE TUBO DE PVC de 100mm À CAIXA DE INSPEÇÃO E TUBO DE VENTILAÇÃO, INCLUSIVE CONEXÕES, EXCLUSIVE O TUBO DE VENTILAÇÃO |  | UNID. | 3 | 3 | 324.81 | 396.66 | 1189.98 | 324.81
7.3.7 | 18.002.0080-A | VASO SANITÁRIO DE LOUÇA BRANCA, CONVENCIONAL, TIPO POPULAR, COM MEDIIDAS EM TORNO DE 37 x 47 x 38cm, INCLUSIVE ASSENTO PLÁSTICO POPULAR, CAIXA DE DESCAEGA PLÁSTICA EXTERNA COMPLETA, TUBO DE DESCARGA LONGO, BOLSA DE LIGAÇÃO E ACESSÓRIOS DE FIXAÇÃO. FORNECIMENTO |  | UNID. | 0 | 3 | 188.85 | 230.62 | 691.86 | 188.85
7.3.8 | 18.005.0015-A | ASSENTO SANITARIO DE PLASTICO,TIPO MEDIO LUXO.FORNECIMENTO E COLOCACAO |  | UNID. | 3 | 3 | 93.04 | 113.62 | 340.86 | 93.04
7.3.9 | 15.004.0046-A | INSTALACAO E ASSENTAMENTO DE CHUVEIRO(EXCLUSIVE FORNECIMENTODO APARELHO E REGISTRO),COMPREENDENDO:5,00M DE TUBO DE PVCDE 25MM,RALO SECO DE PVC 100MM COM GRELHA,2,00M DE TUBO DE PVC DE 40MM E CONEXOES (Idem item 15.004.0045), PARA CHUVEIRO ELÉTRICO, INCLUINDO 30m DE FIO 4mm², 6m DE ELETRODUTO DE PVC DIÂMETRO DE 3/4” E CONEXÕES |  | UNID. | 1 | 1 | 442.06 | 539.84 | 539.84 | 442.06
7.3.10 | 15.005.0070-A | INSTALACAO E ASSENTAMENTO DE TANQUE DE SERVICO(EXCLUSIVE O FORNECIMENTO DO APARELHO E ISOLAMENTO),COMPREENDENDO:6,00M DETUBO DE COBRE DE 22MM,SOLDAS E CONEXOES |  | UNID. | 1 | 1 | 385.36 | 470.6 | 470.6 | 385.36
7.3.11 | 18.016.0027-A | TANQUE INDUSTRIAL EM ACO INOXIDAVEL AISI 304,PARA LAVAGEM DE PANELOES,MEDINDO 0,61X0,706X0,305M.FORNECIMENTO E COLOCACAO |  | UNID. | 1 | 1 | 2513.93 | 3070.01 | 3070.01 | 2513.93
7.3.12 | 18.080.0025-A | BANCA DE GRANITO PRETO,COM 3CM DE ESPESSURA,COM ABERTURA PARA 1 CUBA(EXCLUSIVE ESTA),SOBRE APOIOS DE ALVENARIA DE MEIA VEZ E VERGA DE CONCRETO,SEM REVESTIMENTO.FORNECIMENTO E COLOCACAO |  | m2 | #REF! | 2.86 | 723.58 | 883.64 | 2527.21 | 723.58
7.3.13 | 15.005.0040-B | INSTALACAO E ASSENTAMENTO DE PIA COM 1 CUBA(EXCLUSIVE O FORNECIMENTO DO APARELHO E ISOLAMENTO),COMPREENDENDO:6,00M DE TUBO DE COBRE DE 22MM,SOLDAS E CONEXOES |  | UNID. | #REF! | 5 | 377.98 | 461.59 | 2307.95 | 377.98
7.3.14 | 18.080.0027-A | BANCA DE GRANITO PRETO,COM 3CM DE ESPESSURA,COM ABERTURA PARA 2 CUBAS(EXCLUSIVE ESTAS),SOBRE APOIOS DE ALVENARIA DE MEIAVEZ E VERGA DE CONCRETO,SEM REVESTIMENTO.FORNECIMENTO E COLOCACAO |  | m2 | 8 | 3.66 | 723.59 | 883.65 | 3234.16 | 723.59
7.3.15 | 15.005.0050-A | INSTALAÇÃO E ASSENTAMENTO DE PIA COM 2 CUBAS (IDEM AO ITEM 15.005.0040) ,(exclusive o fornecimento do aparelho e isolamento), compreendendo: 6,00m de tubo de cobre de 22mm, soldas e conexões |  | UNID. |  | 2 | 428.57 | 523.37 | 1046.74 | 428.57
7.3.16 | 18.002.0026-A | LAVATÓRIO DE LOUÇA BRANCA DE EMBUTIR (CUBA), TIPO MÉDIO LUXO, SEM LADRÃO, COM MEDIDAS EM TORNO DE 52 x 39 cm. FERRAGENS EM METAL CROMADO: SIFÃO 1680 1” x 1.1/4”, TORNEIRA DE PRESSÃO 1193 DE 1/2” E VÁLVULA DE ESCOAMENTO 1600. RABICHO EM PVC. FORNECIMENTO |  | UNID. | #REF! | 8 | 209.86 | 256.28 | 2050.24 | 209.86
7.3.17 | 18.016.0130-A | BARRA DE APOIO FIXA AO PISO, EM AÇO INOXIDÁVEL AISI 304, TUBO DE 1 1/4", INCLUSIVE FIXAÇÃO COM PARAFUSOS INOXIDÁVEIS E BUCHAS PLÁSTICAS, COM 75 x 80cm, PARA PESSOAS COM NECESSIDADES ESPECÍFICAS. FORNECIMENTO E COLOCAÇÃO |  | UNID. |  | 4 | 315.98 | 385.87 | 1543.48 | 315.98
7.3.18 | 18.002.0013-A | LAVATÓRIO DE LOUÇA BRANCA, COM COLUNA SUSPENSA, PARA PESSOAS COM NECESSIDADES ESPECÍFICAS, COM MEDIDAS EM TORNO DE 45,5 x 35,5cm, EXCLUSIVE SIFÃO, VÁLVULA DE ESCOAMENTO, RABICHO E TORNEIRA. FORNECIMENTO |  | UNID. |  | 2 | 362.96 | 443.25 | 886.5 | 362.96
7.3.19 | 15.003.0360-A | ASSENTAMENTO DE LAVATÓRIO (EXCLUSIVE FORNECIMENTO DO APARELHO), INCLUSIVE MATERIAIS NECESSÁRIOS |  | UNID. |  | 2 | 68.91 | 84.15 | 168.3 | 68.91
7.3.20 | 18.009.0120-A | TORNEIRA PARA LAVATÓRIO DE MESA COM ALAVANCA, ACIONAMENTO COM LEVE PRESSÃO, PARA PESSOAS COM NECESSIDADES ESPECÍFICAS. FORNECIMENTO |  | UNID. |  | 2 | 648.8 | 792.31 | 1584.62 | 648.8
7.3.21 | 15.003.0379-A | ASSENTAMENTO DE TORNEIRA (EXCLUSIVE FORNECIMENTO DO APARELHO), INCLUSIVE MATERIAIS NECESSÁRIOS |  | UNID. |  | 2 | 20.51 | 25.05 | 50.1 | 20.51
7.3.22 | 18.002.0090-A | ASSENTO ESPECIAL PARA VASO SANITÁRIO PARA PESSOAS COM NECESSIDADES ESPECÍFICAS. FORNECIMENTO E COLOCAÇÃO |  | UNID. |  | 2 | 581.13 | 709.68 | 1419.36 | 581.13
7.3.23 | 18.005.0030-A | ASSENTO ESPECIAL PARA VASO SANITÁRIO PARA PESSOAS COM NECESSIDADES ESPECÍFICAS. FORNECIMENTO E COLOCAÇÃO |  | UNID. |  | 2 | 117.86 | 143.93 | 287.86 | 117.86
7.3.24 | 15.029.0011-A | REGISTRO DE GAVETA, EM BRONZE, COM DIÂMENTRO DE 3/4”. FORNECIMENTO E COLOCAÇÃO |  | UNID. |  | 5 | 50.04 | 61.11 | 305.55 | 50.04
7.3.25 | 15.004.0180-A | RALO SIFONADO PVC RIGIDO (150X185)X75MM,EM PAVIMENTO TERREO,COM SAIDA DE 75MM,GRELHA REDONDA E PORTA-GRELHA,COMPREENDENDO:3,00M DE TUBO DE PVC DE 75MM E SUA LIGACAO AO RAMAL DE VENTILACAO.FORNECIMENTO E INSTALACAO |  | UNID. |  | 7 | 151.23 | 184.68 | 1292.76 | 151.23
7.3.26 | 15.036.0001-A | TUBO DE CPVC RÍGIDO, DIÂMENTRO DE de 15mm, SOLDÁVEL, PARA ÁGUA QUENTE E FRIA, EXCLUSIVE EMENDAS, CONEXÕES, ABERTURA E FECHAMENTO DE RASGO. FORNECIMENTO E ASSENTAMENTO |  | M |  | 30 | 18.15 | 22.16 | 664.8 | 18.15
7.3.27 | 15.036.0037-A | TUBO DE PVC RIGIDO DE 25MM,SOLDAVEL,INCLUSIVE CONEXOES,EMENDAS,EXCLUSIVE ABERTURA E FECHAMENTO DE RASGO.FORNECIMENTO E ASSENTAMENTO |  | M |  | 72 | 9.97 | 12.18 | 876.96 | 9.97
7.3.28 | 15.036.0040-A | TUBO DE PVC RÍGIDO DE 50mm, SOLDÁVEL, INCLUSIVE CONEXÕES E EMENDAS, EXCLUSIVE ABERTURA E FECHAMENTO DE RASGO. FORNECIMENTO E ASSENTAMENTO |  | M |  | 58 | 25.82 | 31.53 | 1828.74 | 25.82
7.3.29 | 15.036.0048-A | TUBO DE PVC RÍGIDO DE 100mm, SOLDÁVEL, INCLUSIVE CONEXÕES E EMENDAS, EXCLUSIVE ABERTURA E FECHAMENTO DE RASGO. FORNECIMENTO E ASSENTAMENTO |  | M |  | 97 | 31.49 | 38.46 | 3730.62 | 31.49
7.3.30 | 15.002.0637-A | TUBO DE PVC RIGIDO DE 25MM,SOLDAVEL,INCLUSIVE CONEXOES,EMENDAS,EXCLUSIVE ABERTURA E FECHAMENTO DE RASGO.FORNECIMENTO E ASSENTAMENTO |  | UNID. |  | 1 | 3208.9 | 3918.71 | 3918.71 | 3208.9
7.3.31 | 15.002.0080-A | CAIXA DE GORDURA ESPECIAL EM ALVENARIA DE TIJOLOS MACICOS(7X10X20CM),EM PAREDES DE UMA VEZ(0,20M),MEDINDO 0,80X0,80X0,90M,INCLUSIVE REVESTIMENTO INTERNO EM ARGAMASSA DE CIMENTO E AREIA NO TRACO 1:3,COM ESPESSURA DE 1,5CM,EXCLUSIVE TAMPAO DEFERRO FUNDIDO |  | UNID. |  | 1 | 1551.93 | 1895.22 | 1895.22 | 1551.93
7.3.32 | 15.002.0082-A | CAIXA DE GORDURA ESPECIAL EM ALVENARIA DE TIJOLOS MACICOS(7X10X20CM),EM PAREDES DE UMA VEZ(0,20M),MEDINDO 1,00X1,00X0,90M,INCLUSIVE REVESTIMENTO INTERNO EM ARGAMASSA DE CIMENTO E AREIA NO TRACO 1:3,COM ESPESSURA DE 1,5CM,EXCLUSIVE TAMPAO DEFERRO FUNDIDO |  | UNID. |  | 1 | 1925.24 | 2351.1 | 2351.1 | 1925.24
7.3.33 | 15.002.0210-A | CAIXA DE INSPECAO/CAIXA PARA AGUAS PLUVIAIS,DE CONCRETO PRE-MOLDADO,CONSTANDO DE CIRCULO DE FUNDO,2 ANEIS SUPERPOSTOS,DE40MM DE ESPESSURA E 600MM DE DIAMETRO INTERNO,SENDO 1 ANELINFERIOR(ENTRADA E SAIDA)DE 300MM,1 DE 75MM DE ALTURA,PERFAZENDO 475MM DE ALTURA TOTAL,EXCLUSIVE TAMPAO DE FERRO FUNDIDOE ESCAVACAO.FORNECIMENTO E COLOCACAO |  | UNID. |  | 10 | 172.97 | 211.23 | 2112.3 | 172.97
7.3.34 | 15.002.0665-A | FILTRO ANAERÓBIO, DE ANÉIS DE CONCRETO PRÉ-MOLDADO, MEDINDO 2500 X 2000mm. FORNECIMENTO E COLOCAÇÃO |  | UNID. |  | 1 | 3396.9 | 4148.29 | 4148.29 | 3396.9
7.3.35 | 06.015.0070-A | GRELHA E CAIXILHO DE CONCRETO ARMADO,SENDO AS DIMENSOES EXTERNAS DE 0,30X0,90M(GRELHA) E 1,00X0,40M(CAIXILHO),PARA CAIXADE RALO,UTILIZANDO ARGAMASSA DE CIMENTO E AREIA,NO TRACO 1:4.FORNECIMENTO E COLOCACAO |  | UNID. |  | 18 | 397.55 | 485.49 | 8738.82 | 397.55
7.3.36 | 14.002.0385-A | TAMPA DE FERRO PARA CAIXA DE AGUA,EM CHAPA Nº18,COM DIAMETRO DE 1,10M E 10CM DE ALTURA DE VIRADA.FORNECIMENTO E COLOCACA |  | UNID. |  | 1 | 666.57 | 814.02 | 814.02 | 666.57
7.3.37 | 14.002.0225-A | CORRIMAO DE TUBO DE ACO INOXIDAVEL,DIAMETRO 4",COM GUARDA-CORPO EM VIDRO,EXCLUSIVE ESTE, FIXADO EM MONTANTES DE TUBO DE ACO INOXIDAVEL ESCOVADO, DIAMETRO 2.1/2",ALTURA 1,00M, ENVOLVENDO TUBO METALON DE 1.1/4".FORNECIMENTO E COLOCACAO |  | M |  | 4.8 | 627.99 | 766.9 | 3681.12 | 627.99
8.0 |  | VIDROS/ ESQUADRIAS / GRADES/FERRAGENS | [5 empty] | Subtotal Item 8.0 | 163849.41 | #N/A
8.1 |  | VIDRO TEMPERADO | [7 empty] | #N/A
8.1.1 | 14.004.0121-A | VIDRO TEMPERADO,INCOLOR,COM 6MM DE ESPESSURA,ENCAIXILHADO EM MADEIRA,ALUMINIO OU FERRO.FORNECIMENTO E COLOCACAO |  | M2 | 31.26 | 31.26 | 293.55 | 358.48 | 11206.08 | 293.55
8.2 |  | MADEIRA | [7 empty] | #N/A
8.2.1 | 14.006.0095-A | PORTA DE MADEIRA DE LEI MACICA DE FRISOS (MEXICANA) DE 60X210X3,5CM,ADUELA DE 13X3CM E CONTRAMARCO DE 11X2CM,CONFORME PROJETO TIPO Nº6063/EMOP,EXCLUSIVE FERRAGENS.FORNECIMENTO E COLOCACAO |  | UNID. | #REF! | 3 | 1206.44 | 1473.3 | 4419.9 | 1206.44
8.2.2 | 14.006.0094-A | PORTA DE MADEIRA DE LEI MACICA DE FRISOS (MEXICANA) DE 70X210X3,5CM,ADUELA DE 13X3CM E CONTRAMARCO DE 11X2CM,CONFORME PROJETO TIPO Nº6063/EMOP,EXCLUSIVE FERRAGENS.FORNECIMENTO E COLOCACAO |  | UNID. | 0 | 3 | 1213.22 | 1481.58 | 4444.74 | 1213.22
8.2.3 | 14.006.0103-A | PORTA DE MADEIRA DE LEI MACICA DE FRISOS (MEXICANA) DE 80X160X3,5,CONFORME PROJETO TIPO Nº6063/EMOP,EXCLUSIVE FERRAGENS,ADUELA E CONTRAMARCO.FORNECIMENTO E COLOCACAO |  | UNID. | 3 | 5 | 752.76 | 919.27 | 4596.35 | 752.76
8.2.4 | 14.006.0104-A | PORTA DE MADEIRA DE LEI MACICA DE FRISOS (MEXICANA) DE 55X160X3,5CM,CONFORME PROJETO TIPO Nº6063/EMOP,EXCLUSIVE FERRAGENS,ADUELA E CONTRAMARCO.FORNECIMENTO E COLOCACAO |  | UNID. | 5 | 5 | 752.76 | 919.27 | 4596.35 | 752.76
8.2.5 | 14.006.0091-A | PORTA DE MADEIRA DE LEI MACICA DE FRISOS (MEXICANA) DE 80X210X3,5CM,ADUELA DE 13X3,5CM E ALIZARES DE 5X2CM,EXCLUSIVE FERRAGENS.FORNECIMENTO E COLOCACAO |  | UNID. | 14 | 14 | 1089.89 | 1330.97 | 18633.58 | 1089.89
8.2.6 | 14.006.0101-A | PORTA DE MADEIRA DE LEI MACICA DE FRISOS (MEXICANA) DE 140X210X3,5CM,EM 2 FOLHAS,ADUELA DE 13X3CM E CONTRAMARCO DE 11X2CCM,CONFORME PROJETO TIPO Nº6063/EMOP,EXCLUSIVE FERRAGENS.FORNECIMENTO E COLOCACAO |  | UNID. | #REF! | 2 | 2068.52 | 2526.08 | 5052.16 | 2068.52
8.3 |  | PORTA DEALUMÍNIO/FERRO/GRADE DE FERRO | [7 empty] | #N/A
8.3.1 | 14.003.0205-A | PORTA DE ALUMINIO ANODIZADO AO NATURAL,EM 2 FOLHAS DE ABRIR,TENDO 1 CONTRAPINAZIO DIVIDINDO A ESQUADRIA EM 2 VAZIOS PARAVIDRO,EM PERFIS SERIE 25,EXCLUSIVE FECHADURA.FORNECIMENTO ECOLOCACAO |  | M2 | #REF! | 6.3 | 1186.96 | 1449.52 | 9131.98 | 1186.96
8.3.2 | 14.002.0100-A | PORTAO ABRIR DE UMA OU DUAS FLS.,GRADIL METAL.,EXECUT.PAINELACO GALV.(GRAMATURA MIN.40G/M2),MALHA RETANG.(200X50)MM E FIO ACO BITOLA MIN.4,3MM,MONT.INTERMEDIARIOS ACO GALV.(60X40)MM,EXTREMIDADES DIM.MIN.(80X80)MM ENGASTADOS BASE CONCRETO (EXCL.ESTA),PINT.ELETROSTATICA ESP.MIN.100 MICRAS,CORES VERDE OU BRANCA,INCL.TRINCO,FERROLHO E DOBRADICAS.FORN.E COLOC. |  | M2 | 0 | 11.1 | 920.02 | 1123.53 | 12471.18 | 920.02
8.3.3 | 14.002.0131-A | GRADE PANTOGRAFICA DE FERRO PARA JANELAS OU PORTAS,EM PERFIS"U" DE 3/4",COM ALTURA ATE 2,20M,CORRENDO SOBRE CANALETAS EGUIAS,COM FECHO PARA COLOCACAO DE CADEADO,EXCLUSIVE ESTE.FORNECIMENTO E COLOCACAO |  | M2 | 0 | 73.39 | 879.53 | 1074.08 | 78826.73 | 879.53
8.4 |  | FERRAGEM | [7 empty] | #N/A
8.4.1 | 14.007.0040-A | FERRAGENS P/PORTAS DE MADEIRA,1 FOLHA DE ABRIR,INTERNAS,SOCIAIS OU DE SERVICO,CONSTANDO DE FORNEC.S/COLOC.,DE:-FECHADURATIPO GORGE,TRINCO REVERSIVEL,EM LATAO,ACABAMENTO CROMADO;-ENTRADA E ROSETA CIRCULARES,LATAO LAMINADO,ACABAMENTO CROMADO;-MACANETA TIPO ALAVANCA,EM LATAO,ACABAMENTO CROMADO;-3 DOBRADICAS FERRO GALVANIZADO 3"X2.1/2",COM PINO E BOLAS DE FERRO |  | UNID. | 23 | 23 | 368.98 | 450.6 | 10363.8 | 368.98
8.4.2 | 14.007.0274-A | FECHADURA DE SOBREPOR, COM CILINDRO, DUAS VOLTAS, EM FERRO RESINADO PRETO, PARA PORTÃO. FORNECIMENTO |  | UNID. | #REF! | 2 | 43.63 | 53.28 | 106.56 | 43.63
9.0 |  | REVESTIMENTO E PAVIMENTAÇÃO | [5 empty] | Subtotal Item 9.0 | 256893.78 | #N/A
9.1 | 13.001.0026-A | EMBOCO COM ARGAMASSA DE CIMENTO E AREIA,NO TRACO 1:3 COM 2CMDE ESPESSURA,INCLUSIVE CHAPISCO DE CIMENTO E AREIA,NO TRACO1:3,COM 9MM DE ESPESSURA |  | M2 | 1529.04 | 1529.04 | 29.16 | 35.61 | 54449.11 | 29.16
9.2 | 13.030.0251-A | REVESTIMENTO DE PAREDE COM LADRILHOS CERAMICOS ESMALTADOS,COM MEDIDAS EM TORNO DE 20X20CM E 8,5MM DE ESPESSURA, ASSENTECONFORME ITEM 13.025.0058 |  | M2 | #REF! | 242.43 | 112.39 | 137.25 | 33273.52 | 112.39
9.3 | 13.030.0255-0 | REVESTIMENTO DE PAREDES COM LADRILHOS CERAMICOS,CORES ECONOMICAS (BRANCO,CINZA,BEGE,AZUL,VERDE,MARROM E PRETO),COM MEDIDAS EM TORNO DE (10X10)CM,ASSENTE COM ARGAMASSA COLANTE,REJUNTAMENTO COM ARGAMASSA INDUSTRIALIZADA,EXCLUSIVE CHAPISCO E EMBOCO |  | M2 | #REF! | 102.25 | 113.84 | 139.02 | 14214.8 | 113.84
9.4 | 13.331.0015-A | REVESTIMENTO DE PISO CERAMICO EM PORCELANATO TECNICO NATURAL,ACABAMENTO DA BORDA RETIFICADO,PARA USO EM AREAS COMERCIAISCOM ACESSO PARA RUA,NO FORMATO (60X60)CM,ASSENTES EM SUPERFICIE EM OSSO COM ARGAMASSA DE CIMENTO E COLA (ARGAMASSA COLANTE)E REJUNTAMENTO PRONTO |  | M2 | 102.25 | 356.51 | 201.72 | 246.34 | 87822.67 | 201.72
9.5 | 13.331.0050-A | RODAPE COM CERAMICA EM PORCELANATO TECNICO NATURAL,COM 7,5 A10CM DE ALTURA,ASSENTES CONFORME ITEM 13.025.0016 |  | M | 26.32 | 26.32 | 43.07 | 52.6 | 1384.43 | 43.07
9.6 | 13.380.0012-A | PISO DE GRANITINA,COMPREENDENDO:A)LASTRO,COM 4CM DE ESPESSURA MEDIA,DE ARGAMASSA DE CIMENTO E AREIA GROSSA,NO TRACO 1:4;B) CAMADA DE GRANITINA,COM 3CM DE ESPESSURA,FEITA COM GRANANº1 DE GRANITO PRETO E CIMENTO,SUPERFICIE ESTUCADA APOS AFUNDICAO,SEM POLIMENTO |  | M2 | 0 | 327.55 | 61.1 | 74.62 | 24441.78 | 61.1
9.7 | 13.381.0050-A | JUNTA PLASTICA 17X3MM,PARA PISOS CONTINUOS.FORNECIMENTO E COLOCACAO |  | M | #REF! | 190 | 7.11 | 8.68 | 1649.2 | 7.11
9.8 | 08.020.0008-A | PAVIMENTACAO LAJOTAS CONCRETO,ALTAMENTE VIBRADO,INTERTRAVADO,C/ARTICULACAO VERTICAL,PRE-FABRICADOS,COR-NATURAL,ESP.6CM,RESISTENCIA A COMPRESSAO 35MPA,ASSENTES SOBRE COLCHAO PO-DE-PEDRA,AREIA OU MATERIAL EQUIVALENTE,C/JUNTAS TOMADAS C/ARGAMASSA CIMENTO E AREIA,TRACO 1:4 E/OU C/PEDRISCO E ASFALTO,EXCL.PREPARO TERRENO,C/FORN.DE TODOS OS MAT.,BEM COMO A COLOCAC. |  | M2 | #REF! | 311.34 | 89.33 | 109.09 | 33964.08 | 89.33
9.9 | 14.006.0401-A | FRISO DE MADEIRA DE LEI, MEDINDO 3 X 1,5CM, BOLEADO. FORNECIMENTO E COLOCAÇÃO |  | M | #REF! | 159.1 | 29.31 | 35.79 | 5694.19 | 29.31
10.0 |  | TELHADO | [5 empty] | Subtotal Item 10.0 | 330550.89 | #N/A
#N/A
10.1 | 16.001.0050-A | MADEIRAMENTO PARA COBERTURA EM DUAS AGUAS EM TELHAS CERAMICAS,CONSTITUIDO DE CUMEEIRA E TERCAS DE 3"X4.1/2",CAIBROS DE 3"X1.1/2",RIPAS DE 1,5X4CM,TUDO EM MADEIRA SERRADA,SEM TESOURA OU PONTALETE,MEDIDO PELA AREA REAL DO MADEIRAMENTO.FORNECIMENTO E COLOCACAO |  | M2 | #REF! | 984.4 | 126.94 | 155.02 | 152601.69 | 126.94
10.2 | 16.002.0015-A | CUMEEIRA PARA COBERTURA EM TELHAS FRANCESAS,COLONIAIS,ROMANAOU PORTUGUESA.FORNECIMENTO E COLOCACAO |  | M | #REF! | 114.03 | 25.25 | 30.84 | 3516.69 | 25.25
10.3 | 16.002.0010-A | COBERTURA EM TELHA CERAMICA COLONIAL,EXCLUSIVE CUMEEIRA E MADEIRAMENTO.MEDIDA PELA AREA REAL DE COBERTURA.FORNECIMENTO E COLOCACAO |  | M2 | #REF! | 984.4 | 137.63 | 168.07 | 165448.11 | 137.63
10.4 | 16.004.0050-A | CALHA DE BEIRAL,SEMI-CIRCULAR DE PVC,DN 125,EXCLUSIVE CONDUTORES (VIDE ITEM 16.004.0055).FORNECIMENTO E COLOCACAO |  | M | 66.35 | 66.35 | 95.25 | 116.32 | 7717.83 | 95.25
10.5 | 16.004.0055-A | CONDUTOR PARA CALHA DE BEIRAL DE PVC,DN 88,INCLUSIVE CONEXOES.FORNECIMENTO E COLOCACAO |  | M | #REF! | 27 | 38.41 | 46.91 | 1266.57 | 38.41
11.0 |  | PINTURA | [5 empty] | Subtotal Item 12.0 | 86402.8 | #N/A
11.1 |  | PREPERO DA PINTURA | [7 empty] | #N/A
11.1.1 | 17.018.0010-A | PREPARO DE SUPERFICIES NOVAS,COM REVESTIMENTO LISO,INTERIOR,INCLUSIVE RASPAGEM,LIMPEZA,UMA DEMAO DE SELADOR,UMA DEMAO DE MASSA CORRIDA E LIXAMENTOS NECESSARIOS |  | M2 | #REF! | 1761.55 | 22.17 | 27.07 | 47685.16 | 22.17
11.2 |  | PINTURA PVA | [7 empty] | #N/A
11.2.1 | 17.018.0080-A | PINTURA COM TINTA LATEX,CLASSIFICACAO STANDARD (NBR 15079),PARA EXTERIOR,INCLUSIVE LIXAMENTOS,LIMPEZA,UMA DEMAO DE SELADOR ACRILICO E DUAS DEMAOS DE ACABAMENTO |  | M2 | #REF! | 1761.55 | 14.09 | 17.21 | 30316.28 | 14.09
11.3 |  | PINTURA ESMALTE SINTÉTICO | [7 empty] | #N/A
11.3.1 | 17.017.0140-A | PINTURA INTERNA OU EXTERNA SOBRE MADEIRA NOVA,COM ESMALTE SINTETICO ALQUIDICO,BRILHANTE OU ACETINADA EM DUAS DEMAOS SOBRE SUPERFICIE PREPARADA COM MATERIAL DA MESMA LINHA,CONFORMEO ITEM 17.017.0100,EXCLUSIVE ESTE PREPARO |  | M2 | #REF! | 384.84 | 8.38 | 10.23 | 3936.91 | 8.38
11.4 |  | PINTURA A ÓLEO | [7 empty] | #N/A
11.4.1 | 17.017.0041-A | REPINTURA INTERNA OU EXTERNA NA COR EXISTENTE,SOBRE REVESTIMENTO LISO EM BOM ESTADO,COM TINTA A OLEO BRILHANTE,INCLUSIVELIXAMENTO E DUAS DEMAOS DE ACABAMENTO |  | M2 | 384.84 | 337.96 | 10.82 | 13.21 | 4464.45 | 10.82
12.0 |  | JARDIM/LIMPEZA | [5 empty] | Subtotal Item 12.0 | 5256.92 | #N/A
12.1 | 01.005.0001-A | PREPARO MANUAL DE TERRENO,COMPREENDENDO ACERTO,RASPAGEM EVENTUALMENTE ATE 0.30M DE PROFUNDIDADE E AFASTAMENTO LATERAL DO MATERIAL EXCEDENTE,EXCLUSIVE COMPACTACAO |  | M2 | 0 | 19.29 | 7.38 | 9.01 | 173.8 | 7.38
12.2 | 09.006.0030-A | ATERRO COM TERRA PRETA VEGETAL,PARA EXECUCAO DE GRAMADOS |  | M3 | 0 | 5.79 | 226.66 | 276.8 | 1602.67 | 226.66
12.3 | 09.001.0020-A | PLANTIO DE GRAMA EM PLACAS TIPO ESMERALDA,INCLUSIVE FORNECIMENTO DA GRAMA E TRANSPORTE,EXCLUSIVE PREPARO DO TERRENO E O MATERIAL PARA ESTE |  | m2 | 0 | 19.29 | 13.55 | 16.55 | 319.25 | 13.55
12.4 | 04.014.0095-A | LOCACAO DE CACAMBA DE ACO TIPO CONTAINER COM 5M3 DE CAPACIDADE,PARA RETIRADA DE ENTULHO DE OBRA,INCLUSIVE CARREGAMENTO,TRANSPORTE E DESCARREGAMENTO,EXCLUSIVE TAXA PARA DESCARGA EM LOCAIS AUTORIZADOS E/OU LICENCIADOS (VIDE ITEM 04.014.0110) |  | UNID. | 10 | 10 | 258.86 | 316.12 | 3161.2 | 258.86
[7 empty] | CUSTO TOTAL ESTIMADO |  | 1479568.36

## PO DESONERADA REFORMA
PLANILHA DE CUSTO DESONERADA - REFORMA
OBRA: | REFORMA DA ESCOLA MUNICIPAL VITAL BRASIL | [7 empty] | BDI
LOCAL: | PONTA DO AMBRÓSIO - SÃO PEDRO DA ALDEIA - RJ. |  | BASE DE CÁLCULO - EMOP DESONARADA DEZEMBRO/2021 | [5 empty] | 22.12%
ITEM | EMOP COM DESONERAÇÃO | ESPECIFICAÇÃO DOS SERVIÇOS |  | UN | QUANT. TOTAL | QUANT. REFORMA | VALOR UNITÁRIO SEM BDI | VALOR UNTÁRIO COM BDI | VALOR TOTAL
1.0 |  | SERVIÇOS PRELIMINARES | [5 empty] | Subtotal Item 1.0 | 2022.32 |  | 47885.77
1.1 | 02.004.0001-A | BARRACAO DE OBRA,COM PAREDES E PISO DE TABUAS DE MADEIRA DE3ª,COBERTURA DE TELHAS DE FIBROCIMENTO DE 6MM,E INSTALACOES,EXCLUSIVE PINTURA,SENDO REAPROVEITADO 2 VEZES |  | M2 | 0 | 0 | 400.59 | 489.2 | 0 | 400.59
1.2 | 02.020.0002-A | PLACA DE IDENTIFICACAO DE OBRA PUBLICA,TIPO BANNER/PLOTTER,CONSTITUIDA POR LONA E IMPRESSAO DIGITAL,INCLUSIVE SUPORTES DE MADEIRA.FORNECIMENTO E COLOCACAO |  | M2 | 712.33 | 0 | 194.11 | 237.05 | 0 | 194.11
1.3 | 01.050.0366-A | PROJETO BASICO DE INSTALACAO DE INCENDIO E SPDA PARA PREDIOSESCOLARES E/OU ADMINISTRATIVOS DE 501 ATE 3000M2,APRESENTADO EM AUTOCAD,INCLUSIVE AS LEGALIZACOES PERTINENTES |  | M2 |  | 226.21 | 1.8 | 2.2 | 497.66 | 1.8
1.4 | 01.050.0494-A | PROJETO BASICO DE INSTALACAO ELETRICA PARA PREDIOS ESCOLARESE/OU ADMINISTRATIVOS DE 501 ATE 3000M2,APRESENTADO EM AUTOCAD,INCLUSIVE AS LEGALIZACOES PERTINENTES |  | M2 |  | 226.21 | 5.52 | 6.74 | 1524.66 | 5.52
1.5 | 01.050.0035-A | PROJETO ESTRUTURAL PARA PREDIOS ESCOLARES E ADMINISTRATIVOSDE 501 ATE 3.000M2,APRESENTADO EM AUTOCAD NOS PADROES DA CONTRATANTE,CONSTANDO DE PLANTAS DE FORMA,ARMACAO E DETALHES,DEACORDO COM A ABNT |  | M2 |  | 0 | 53.67 | 65.54 | 0 | 53.67
1.6 | 01.050.0088-A | PROJETO EXECUTIVO DE INSTALACAO DE ESGOTO SANITARIO E AGUAS PLUVIAIS PARA PREDIOS ESCOLARES E/OU ADMINISTRATIVOS DE 501 ATE 3.000M2,INCLUSIVE PROJETO BASICO,APRESENTADO EM AUTOCAD,INCLUSIVE AS LEGALIZACOES PERTINENTES |  | M2 |  | 0 | 6.09 | 7.44 | 0 | 6.09
2.0 |  | SERVIÇOS COMPLEMENTARES | [5 empty] | Subtotal Item 2.0 | 72314.23 | #N/A | 72314.23
2.1 | 05.001.0134-A | ARRANCAMENTO DE PORTAS,JANELAS E CAIXILHOS DE AR CONDICIONADO OU OUTROS |  | UN | 20 | 20 | 20.89 | 25.51 | 510.2 | 20.89
2.2 | 05.001.0145-A | ARRANCAMENTO DE LOUÇAS |  | UN | 8 | 8 | 17.58 | 21.47 | 171.76 | 17.58
2.3 | 05.001.0023-A | DEMOLICAO MANUAL DE ALVENARIA DE TIJOLOS FURADOS,INCLUSIVE EMPILHAMENTO DENTRO DO CANTEIRO DE SERVICO |  | M3 | 61.91 | 61.91 | 75.64 | 92.37 | 5718.63 | 75.64
2.4 | 05.001.0050-A | REMOÇÃO DE COBERTURA EM TELHAS COLONIAIS, INCLUSIVE MADEIRAMENTO |  | M3 | 179.4 | 179.4 | 29.96 | 36.59 | 6564.25 | 29.96
2.5 | 05.001.0008-A | DEMOLIÇÃO MANUAL DE REVESTIMENTO DE ARGAMASSA DE CIMENTO E AREIA EM PAREDE |  | M2 | 964.68 | 964.68 | 22.15 | 27.05 | 26094.59 | 22.15
2.6 | 05.001.0027-A | DEMOLICAO MANUAL DE LAJE PRE-FABRICADA COMPOSTA DE TIJOLOS CERAMICOS,VIGOTAS,ARMACAO E CAMADA DE CAPEAMENTO,INCLUSIVE |  | M2 | 0 | 15.82 | 343.29 | 419.23 | 6632.22 | 343.29
2.7 | 05.001.0015-A | DEMOLICAO DE PISO DE LADRILHO COM RESPECTIVA CAMADA DE ARGAMASSA DE ASSENTAMENTO,INCLUSIVE AFASTAMENTO LATERAL DENTRO DO CANTEIRO DE SERVICO EMPILHAMENTO LATERAL DENTRO DO CANTEIRO DE SERVICO |  | M2 | 15.82 | 360.87 | 14.41 | 17.6 | 6351.31 | 14.41
2.8 | 05.001.0001-A | DEMOLICAO MANUAL DE CONCRETO SIMPLES COM EMPILHAMENTO LATERAL DENTRO DO CANTEIRO DE SERVICO |  | M2 | 360.87 | 2.11 | 201.72 | 246.34 | 519.78 | 201.72
2.9 | 05.001.0601-A | APICOAMENTO DE CONCRETO OU PISO CIMENTADO |  | M2 | 0 | 319.5 | 50.62 | 61.82 | 19751.49 | 50.62
3.0 |  | MOVIMENTO DE TERRA | [5 empty] | Subtotal Item 3.0 | 0 | #N/A | 67887.22
3.1 | 03.001.0001-B | ESCAVACAO MANUAL DE VALA/CAVA EM MATERIAL DE 1ª CATEGORIA (A(AREIA,ARGILA OU PICARRA),ATE 1,50M DE PROFUNDIDADE,EXCLUSIVE ESCORAMENTO E ESGOTAMENTO |  | M3 | 307.78 | 0 | 50.21 | 61.32 | 0 | 50.21
3.2 | 04.006.0008-B | CARGA MANUAL E DESCARGA MECANICA DE MATERIAL A GRANEL(AGREGADOS,PEDRA-DE-MAO,PARALELOS,TERRA E ESCOMBROS),COMPREENDENDOOS TEMPOS PARA CARGA,DESCARGA E MANOBRAS DO CAMINHAO BASCULANTE A OLEO DIESEL,COM CAPACIDADE UTIL DE 8T,EMPREGANDO 2 SERVENTES NA CARGA |  | T | 680.19 | 0 | 32.16 | 39.27 | 0 | 32.16
3.3 | 04.005.0003-A | TRANSPORTE DE CARGA DE QUALQUER NATUREZA,EXCLUSIVE AS DESPESAS DE CARGA E DESCARGA,TANTO DE ESPERA DO CAMINHAO COMO DO SERVENTE OU EQUIPAMENTO AUXILIAR,A VELOCIDADE MEDIA DE 50KM/H,EM CAMINHAO DE CARROCERIA FIXA A OLEO DIESEL,COM CAPACIDADEUTIL DE 7,5T |  | T x Km | 6801.9 | 0 | 0.86 | 1.05 | 0 | 0.86
3.4 | 03.011.0015-B | REATERRO DE VALA/CAVA COM MATERIAL DE BOA QUALIDADE,UTILIZANDO VIBRO COMPACTADOR PORTATIL,EXCLUSIVE MATERIAL |  | M3 | 277.92 | 0 | 19.89 | 24.29 | 0 | 19.89
3.5 | 03.009.0004-A | ATERRO COM MATERIAL DE 1ªCATEGORIA,COMPACTADO MANUALMENTE EMCAMADAS DE 20CM,ATE UMA ALTURA MAXIMA DE 80CM,PARA SUPORTE DE CAMADA DE CONCRETO,INCLUSIVE DOIS TIROS DE PA,ESPALHAMENTO E REGA,EXCLUSIVE FORNECIMENTO DA TERRA |  | M3 | 55.34 | 0 | 66.46 | 81.16 | 0 | 66.46
3.6 | 20.104.0001-A | SAIBRO,INCLUSIVE TRANSPORTE.FORNECIMENTO |  | M3 | 55.33 | 0 | 58 | 70.83 | 0 | 58
4.0 |  | ESTRUTURA | [5 empty] | Subtotal Item 4.0 | 0 | #N/A | 135672.33
4.1 | 11.013.0075-A | CONCRETO ARMADO,FCK25MPA,INCLUINDO MATERIAIS PARA 1,00M3 DECONCRETO (IMPORTADO DE USINA) ADENSADO E COLOCADO,14,00M2 DE AREA MOLDADA,FORMAS E ESCORAMENTO, 60KG DE ACO CA-50,INCLUSIVE MAO-DE-OBRA PARACORTE,DOBRAGEM,MONTAGEM E COLOCACAO NAS FORMAS |  | M3 | 43.95 | 0 | 2527.82 | 3086.97 | 0 | 2527.82
5.0 |  | INFRAESTRUTURA | [5 empty] | Subtotal Item 5.0 | 0 | #N/A | 63238.4
5.1 | 11.030.0080-A | LAJE PRE-MOLDADA BETA 16,PARA SOBRECARGA DE 3,5KN/M2 E VAO DE 5,20M,CONSIDERANDO VIGOTAS,TIJOLOS E ARMADURA NEGATIVA,INCLUSIVE CAPEAMENTO DE 4CM DE ESPESSURA,COM CONCRETO FCK=20MPAE ESCORAMENTO.FORNECIMENTO E MONTAGEM DO CONJUNTO |  | M2 | 255.55 | 0 | 202.64 | 247.46 | 0 | 202.64
6.0 |  | ALVENARIA E ALAMBRADOS | [5 empty] | Subtotal Item 6.0 | 0 | #N/A | 41228.89
6.1 | 12.003.0115-A | ALVENARIA DE TIJOLOS CERAMICOS FURADOS 10X20X30CM,COMPLEMENTADA COM 6% DE TIJOLOS DE 10X20X20CM,ASSENTES COM ARGAMASSA DE CIMENTO E SAIBRO,NO TRACO 1:8,EM PAREDES DE MEIA VEZ(0,10M) DE SUPERFICIE CORRIDA,ATE 3,00M DE ALTURA E MEDIDA PELA AREA REAL |  | M2 | 435.97 | 0 | 45.38 | 55.42 | 0 | 45.38
6.2 | 12.005.0135-B | ALVENARIA PARA CAIXAS ENTERRADAS, ATÉ 0,80m DE PROFUNDIDADE, COM BLOCOS DE CONCRETO DE 10 x 20 x 40cm, COM ARGAMASSA DE CIMENTO E AREIA, NO TRAÇO 1:4 E CONCRETO 20MPa, PARA PREENCHIMENTO DOS FUROS DOS MESMOS, PROFUNDIDADE ATÉ 1,60m, EM PAREDES DE UMA VEZ (0,20m) |  | M2 | 21.21 | 0 | 122.31 | 149.36 | 0 | 122.31
6.3 | 12.002.0035-B | ALVENARIA DE TIJOLOS MACICOS 7X10X20CM,COM ARGAMASSA DE CIMENTO E SAIBRO,NO TRACO 1:6,EM PAREDES DE MEIA VEZ(0,10M),DE SUPERFICIE CORRIDA,ATE 3,00M DE ALTURA E MEDIDA PELA AREA REAL |  | M2 | #REF! | 0 | 134.03 | 163.68 | 0 | 134.03
6.4 | 12.006.0010-A | PAREDE DE BLOCOS CERAMICOS VAZADOS(COBOGO),DE 10X10X10CM,ASSENTES COM ARGAMASSA DE CIMENTO E AREIA,NO TRACO 1:4,LEVANDO UM VERGALHAO DE 4,2MM EM CADA JUNTA HORIZONTAL,PRESO NAS EXTREMIDADES A ESTRUTURA OU ALVENARIA EXISTENTE |  | M2 | #REF! | 0 | 227.24 | 277.51 | 0 | 227.24
6.5 | 12.035.0001-A | PAREDE DIVISÓRIA PARA SANITÁRIO EM GRANITO CINZA ANDORINHA, COM 2CM DE ESPESSURA, POLIDA NAS DUAS FACES, FIXAÇÃO PISO OU PAREDE, EXCLUSIVE FERRAGENS PARA FIXAÇÃO. FORNECIMENTO e COLOCAÇÃO |  | M2 | #REF! | 0 | 487.88 | 595.8 | 0 | 487.88
7.0 |  | INSTALAÇÕES | [5 empty] | Subtotal Item 7.0 | 166618.12 | #N/A | 208387.72
7.1 | GÁS | [8 empty] | #N/A
7.1.1 | 15.031.0019-A | TUBO DE FERRO GALVANIZADO DE 1/2”, COM COSTURA, INCLUSIVE CONEXÕES E EMENDAS, EXLUSIVE ABERTURA E FECHAMENTO MANUAL DE RASGO. FORNECIMENTO E ASSENTAMENTO |  | M | 10 | 0 | 32.14 | 39.25 | 0 | 32.14
7.1.2 | 15.003.0069-A | INSTALACAO E ASSENTAMENTO DE FOGAO A GAS LIQUEFEITO DE PETROLEO (EXCLUSIVE FORNECIMENTO DO APARELHO),COMPREENDENDO:5,00MDE TUBO DE FERRO GALVANIZADO DE 1/2",CONEXOES,REGULADORES E DEMAIS PECAS NECESSARIAS |  | UNID. | 1 | 0 | 514.52 | 628.33 | 0 | 514.52
7.2 |  | ELÉTRICA | [7 empty] | #N/A
7.2.1 | 15.015.0213-A | INSTALACAO DE PONTO DE VENTILADOR DE TETO,EQUIVALENTE A 2 VARAS DE ELETRODUTO DE PVC RIGIDO DE 3/4",EMBUTIDO NA LAJE,12,00M DE FIO 2,5MM2,CONEXOES,LUVAS E CURVA,EXCLUSIVE INTERRUPTOR E ESPELHO,INCLUSIVE ABERTURA E FECHAMENTO DE RASGO EM ALVENARIA |  | UNID. | #REF! | 26 | 262.53 | 320.6 | 8335.6 | 262.53
7.2.2 | 15.005.0206-A | INSTALACAO E ASSENTAMENTO DE AR CONDICIONADO TIPO SPLIT DE 24000 BTU'S,COM 1 CONDENSADOR E 1 EVAPORADOR,(VIDE FORNECIMENTO DO APARELHO NA FAMILIA 18.030)INCLUSIVE ACESSORIOS DE FIXACAO,EXCLUSIVE ALIMENTACAO ELETRICA E INTERLIGACAO AO CONDENSADOR/EVAPORADOR (VIDE ITEM 15.005.0255) |  | UNID. | #REF! | 8 | 2755.99 | 3365.61 | 26924.88 | 2755.99
7.2.3 | 15.007.0400-A | QUADRO DE DISTRIBUICAO DE ENERGIA PARA DISJUNTORES TERMO-MAGNETICOS UNIPOLARES,DE SOBREPOR,COM PORTA E BARRAMENTOS DE FASE,NEUTRO E TERRA,TRIFASICO,PARA INSTALACAO DE ATE 18 DISJUNTORES COM DISPOSITIVO PARA CHAVE GERAL.FORNECIMENTO E COLOCACAO. |  | UNID. | #REF! | 1 | 97.16 | 118.65 | 118.65 | 97.16
7.2.4 | 15.007.0600-A | DISJUNTOR TERMOMAGNETICO,TRIPOLAR,DE 10 A 50AX250V.FORNECIMENTO E COLOCACAO |  | UNID. | 10 | 0 | 49.87 | 60.9 | 0 | 49.87
7.2.5 | 15.008.0025-A | FIO DE COBRE COM ISOLAMENTO TERMOPLASTICO,ANTICHAMA,COMPREENDENDO:PREPARO,CORTE E ENFIACAO EM ELETRODUTOS,NA BITOLA DE 4MM2,450/750V.FORNECIMENTO E COLOCACAO |  | M | 3 | 0 | 5.86 | 7.16 | 0 | 5.86
7.2.6 | 15.007.0415-A | QUADRO DE DISTRIBUICAO DE ENERGIA PARA DISJUNTORES TERMO-MAGNETICOS UNIPOLARES,DE SOBREPOR,COM PORTA E BARRAMENTOS DE FASE,NEUTRO E TERRA,TRIFASICO,PARA INSTALACAO DE ATE 18 DISJUNTORES COM DISPOSITIVO PARA CHAVE GERAL.FORNECIMENTO E COLOCACAO. |  | UNID. | 24 | 1 | 425.56 | 519.69 | 519.69 | 425.56
7.2.7 | 15.015.0250-A | INSTALACAO DE PONTO DE TOMADA,EMBUTIDO NA ALVENARIA,EQUIVALENTE A 2 VARAS DE ELETRODUTO DE PVC RIGIDO DE 3/4",18,00M DEFIO 2,5MM2,CAIXAS,CONEXOES E TOMADA DE EMBUTIR,2P+T,10A,PADRAO BRASILEIRO,COM PLACA FOSFORESCENTE,INCLUSIVE ABERTURA E FECHAMENTO DE RASGO EM ALVENARIA |  | UNID. | #REF! | 74 | 290.09 | 354.26 | 26215.24 | 290.09
7.2.8 | 15.015.0255-A | INSTALACAO DE PONTO DE TOMADA,EMBUTIDO NA ALVENARIA,EQUIVALENTE A 2 VARAS DE ELETRODUTO DE PVC RIGIDO DE 3/4",18,00M DEFIO 2,5MM2,CAIXAS,CONEXOES E TOMADA DE EMBUTIR 2P+T,20A,PADRAO BRASILEIRO,COM PLACA FOSFORESCENTE,INCLUSIVE ABERTURA E FECHAMENTO DE RASGO EM ALVENARIA |  | UNID. | #REF! | 5 | 291.86 | 356.42 | 1782.1 | 291.86
7.2.9 | 18.027.0445-A | ARANDELA,DE PAREDE,COM RECEPTACULO (EXCLUSIVE LAMPADA), REFLETOR EM MATERIAL ANTIFERRUGEM E BRACO DE ALUMINIO ANODIZADOCOM BASE PARA FIXACAO.FORNECIMENTO E COLOCACAO |  | UNID. | #REF! | 7 | 63.84 | 77.96 | 545.72 | 63.84
7.2.10 | 15.015.0020-A | INSTALACAO DE PONTO DE LUZ,EMBUTIDO NA LAJE,EQUIVALENTE A 2VARAS DE ELETRODUTO DE PVC RIGIDO DE 3/4",12,00M DE FIO 2,5MM2,CAIXAS,CONEXOES,LUVAS,CURVA E INTERRUPTOR DE EMBUTIR COMPLACA FOSFORESCENTE,INCLUSIVE ABERTURA E FECHAMENTO DE RASGOEM ALVENARIA |  | UNID. | #REF! | 11 | 295.19 | 360.49 | 3965.39 | 295.19
7.2.11 | 15.015.0040-A | INSTALACAO DE UM CONJUNTO DE 2 PONTOS DE LUZ,EMBUTIDO NA LAJE,EQUIVALENTE A 5 VARAS DE ELETRODUTO DE PVC RIGIDO DE 1/2",33,00M DE FIO 2,5MM2,CAIXAS,CONEXOES,LUVAS,CURVA E INTERRUPTOR DE EMBUTIR COM PLACA FOSFORESCENTE,INCLUSIVE ABERTURA E FECHAMENTO DE RASGO EM ALVENARIA |  | UNID. | #REF! | 7 | 436.97 | 533.63 | 3735.41 | 436.97
7.2.12 | 15.015.0050-A | INSTALACAO DE UM CONJUNTO DE 3 PONTOS DE LUZ,EMBUTIDO NA LAJE,EQUIVALENTE A 6 VARAS DE ELETRODUTO DE PVC RIGIDO DE 3/4",50,00M DE FIO 2,5MM2,CAIXAS,CONEXOES,LUVAS,CURVA E INTERRUPTOR DE EMBUTIR COM PLACA FOSFORESCENTE,INCLUSIVE ABERTURA E FECHAMENTO DE RASGO EM ALVENARIA |  | UNID. | #REF! | 16 | 729.62 | 891.01 | 14256.16 | 729.62
7.2.13 | 15.016.0045-A | INSTALACAO DE UM CONJUNTO DE 3 PONTOS DE LUZ,EMBUTIDO NA LAJE,EQUIVALENTE A 6 VARAS DE ELETRODUTO DE PVC RIGIDO DE 3/4",50,00M DE FIO 2,5MM2,CAIXAS,CONEXOES,LUVAS,CURVA E INTERRUPTOR DE EMBUTIR COM PLACA FOSFORESCENTE,INCLUSIVE ABERTURA E FECHAMENTO DE RASGO EM ALVENARIA |  | UNID. | 7 | 11 | 727.89 | 888.9 | 9777.9 | 727.89
7.2.14 | 18.027.0470-A | LUMINARIA DE SOBREPOR, FIXADA EM LAJE OU FORRO, TIPO CALHA,CHANFRADA OU PRISMATICA, COMPLETA, COM LAMPADA LED TUBULARDE 1 X 9W. FORNECIMENTO E COLOCACAO |  | UNID. |  | 7 | 78.84 | 96.28 | 673.96 | 78.84
7.2.15 | 18.027.0472-A | LUMINARIA DE SOBREPOR, FIXADA EM LAJE OU FORRO, TIPO CALHA,CHANFRADA OU PRISMATICA, COMPLETA, COM LAMPADA LED TUBULARDE 1 X 18W. FORNECIMENTO E COLOCACAO |  | UNID. |  | 91 | 84.6 | 103.31 | 9401.21 | 84.6
7.2.16 | 15.020.0033-A | LÂMPADA FLUORESCENTE TUBULAR, DE 20W. FORNECIMENTO E COLOCAÇÃO |  | UNID. |  | 7 | 11.9 | 14.53 | 101.71 | 11.9
7.3 |  | HIDRÁULICA / ESGOTO | [7 empty] | #N/A
7.3.1 | 18.080.0025-A | BANCA DE GRANITO PRETO,COM 3CM DE ESPESSURA,COM ABERTURA PARA 1 CUBA(EXCLUSIVE ESTA),SOBRE APOIOS DE ALVENARIA DE MEIA VEZ E VERGA DE CONCRETO,SEM REVESTIMENTO.FORNECIMENTO E COLOCACAO |  | M2 | 1.2 | 1.2 | 723.58 | 883.64 | 1060.37 | 723.58
7.3.2 | 18.080.0020-A | BANCA SECA DE GRANITO PRETO,COM 3CM DE ESPESSURA E 60CM DE LARGURA,SOBRE APOIOS DE ALVENARIA DE MEIA VEZ E VERGA DE CONCRETO,SEM REVESTIMENTO.FORNECIMENTO E ASSENTAMENTO |  | M | 2 | 2 | 463.7 | 566.27 | 1132.54 | 463.7
7.3.3 | 18.016.0040-A | CUBA DE ACO INOXIDAVEL DE 500X400X200MM,EM CHAPA 20.304,VALVULA DE ESCOAMENTO TIPO AMERICANA 1623,SIFAO 1680 1.1/2"X1.1/2",EXCLUSIVE TORNEIRA.FORNECIMENTO E COLOCACAO |  | UNID. | 1 | 1 | 652.64 | 797 | 797 | 652.64
7.3.4 | 18.009.0058-A | TORNEIRA PARA PIA OU TANQUE,1158 DE 1/2"X18CM APROXIMADAMENTE,EM METAL CROMADO.FORNECIMENTO |  | UNID. | 2 | 2 | 56.58 | 69.1 | 138.2 | 56.58
7.3.5 | 18.016.0001-A | COIFA DE ACO INOX AISI 304/444(#20),NAS DIMENSOES 2,30X1,30X0,60M(COCCAO),COM CALHA COLETORA DE GORDURA EM TODO PERIMETRO COM DRENO PLUGADO,SUPORTE DE FIXACAO E BOCAIS FLANGEADOS(FOGAO INDUSTRIAL DE 8 BOCAS).FORNECIMENTO E COLOCACAO |  | UNID. | 1 | 1 | 6088.52 | 7435.3 | 7435.3 | 6088.52
7.3.6 | 15.004.0104-A | INSTALAÇÃO E ASSENTAMENTO DE VASO SANITÁRIO INDIVIDUAL PARA VASO SANITÁRIO COM CAIXA DE DESCARGA, COM 2,00m DE TUBO DE PVC DE 25mm ATÉ A CAIXA DE DESCARGA (EXCLUSIVE ESTES) EM PAVIMENTO TÉRREO, COMPREENDENDO: INSTALAÇÃO HIDRÁULICA COM 2,00m DE TUBO DE PVC DE 50mm, COM CONEXÕES , ATÉ A VÁLVULA E APÓS ESTA ATÉ O VASO, LIGAÇÃO DE ESGOTOS COM 3,00m DE TUBO DE PVC de 100mm À CAIXA DE INSPEÇÃO E TUBO DE VENTILAÇÃO, INCLUSIVE CONEXÕES, EXCLUSIVE O TUBO DE VENTILAÇÃO |  | UNID. | 3 | 3 | 324.81 | 396.66 | 1189.98 | 324.81
7.3.7 | 18.002.0080-A | VASO SANITÁRIO DE LOUÇA BRANCA, CONVENCIONAL, TIPO POPULAR, COM MEDIIDAS EM TORNO DE 37 x 47 x 38cm, INCLUSIVE ASSENTO PLÁSTICO POPULAR, CAIXA DE DESCAEGA PLÁSTICA EXTERNA COMPLETA, TUBO DE DESCARGA LONGO, BOLSA DE LIGAÇÃO E ACESSÓRIOS DE FIXAÇÃO. FORNECIMENTO |  | UNID. | 0 | 3 | 188.85 | 230.62 | 691.86 | 188.85
7.3.8 | 18.005.0015-A | ASSENTO SANITARIO DE PLASTICO,TIPO MEDIO LUXO.FORNECIMENTO E COLOCACAO |  | UNID. | 3 | 3 | 93.04 | 113.62 | 340.86 | 93.04
7.3.9 | 15.004.0046-A | INSTALACAO E ASSENTAMENTO DE CHUVEIRO(EXCLUSIVE FORNECIMENTODO APARELHO E REGISTRO),COMPREENDENDO:5,00M DE TUBO DE PVCDE 25MM,RALO SECO DE PVC 100MM COM GRELHA,2,00M DE TUBO DE PVC DE 40MM E CONEXOES (Idem item 15.004.0045), PARA CHUVEIRO ELÉTRICO, INCLUINDO 30m DE FIO 4mm², 6m DE ELETRODUTO DE PVC DIÂMETRO DE 3/4” E CONEXÕES |  | UNID. | 1 | 1 | 442.06 | 539.84 | 539.84 | 442.06
7.3.10 | 15.005.0070-A | INSTALACAO E ASSENTAMENTO DE TANQUE DE SERVICO(EXCLUSIVE O FORNECIMENTO DO APARELHO E ISOLAMENTO),COMPREENDENDO:6,00M DETUBO DE COBRE DE 22MM,SOLDAS E CONEXOES |  | UNID. | 1 | 1 | 385.36 | 470.6 | 470.6 | 385.36
7.3.11 | 18.016.0027-A | TANQUE INDUSTRIAL EM ACO INOXIDAVEL AISI 304,PARA LAVAGEM DE PANELOES,MEDINDO 0,61X0,706X0,305M.FORNECIMENTO E COLOCACAO |  | UNID. | 1 | 1 | 2513.93 | 3070.01 | 3070.01 | 2513.93
7.3.12 | 18.080.0025-A | BANCA DE GRANITO PRETO,COM 3CM DE ESPESSURA,COM ABERTURA PARA 1 CUBA(EXCLUSIVE ESTA),SOBRE APOIOS DE ALVENARIA DE MEIA VEZ E VERGA DE CONCRETO,SEM REVESTIMENTO.FORNECIMENTO E COLOCACAO |  | m2 | #REF! | 0 | 723.58 | 883.64 | 0 | 723.58
7.3.13 | 15.005.0040-B | INSTALACAO E ASSENTAMENTO DE PIA COM 1 CUBA(EXCLUSIVE O FORNECIMENTO DO APARELHO E ISOLAMENTO),COMPREENDENDO:6,00M DE TUBO DE COBRE DE 22MM,SOLDAS E CONEXOES |  | UNID. | #REF! | 0 | 377.98 | 461.59 | 0 | 377.98
7.3.14 | 18.080.0027-A | BANCA DE GRANITO PRETO,COM 3CM DE ESPESSURA,COM ABERTURA PARA 2 CUBAS(EXCLUSIVE ESTAS),SOBRE APOIOS DE ALVENARIA DE MEIAVEZ E VERGA DE CONCRETO,SEM REVESTIMENTO.FORNECIMENTO E COLOCACAO |  | m2 | 8 | 3.66 | 723.59 | 883.65 | 3234.16 | 723.59
7.3.15 | 15.005.0050-A | INSTALAÇÃO E ASSENTAMENTO DE PIA COM 2 CUBAS (IDEM AO ITEM 15.005.0040) ,(exclusive o fornecimento do aparelho e isolamento), compreendendo: 6,00m de tubo de cobre de 22mm, soldas e conexões |  | UNID. |  | 0 | 428.57 | 523.37 | 0 | 428.57
7.3.16 | 18.002.0026-A | LAVATÓRIO DE LOUÇA BRANCA DE EMBUTIR (CUBA), TIPO MÉDIO LUXO, SEM LADRÃO, COM MEDIDAS EM TORNO DE 52 x 39 cm. FERRAGENS EM METAL CROMADO: SIFÃO 1680 1” x 1.1/4”, TORNEIRA DE PRESSÃO 1193 DE 1/2” E VÁLVULA DE ESCOAMENTO 1600. RABICHO EM PVC. FORNECIMENTO |  | UNID. | #REF! | 8 | 209.86 | 256.28 | 2050.24 | 209.86
7.3.17 | 18.016.0130-A | BARRA DE APOIO FIXA AO PISO, EM AÇO INOXIDÁVEL AISI 304, TUBO DE 1 1/4", INCLUSIVE FIXAÇÃO COM PARAFUSOS INOXIDÁVEIS E BUCHAS PLÁSTICAS, COM 75 x 80cm, PARA PESSOAS COM NECESSIDADES ESPECÍFICAS. FORNECIMENTO E COLOCAÇÃO |  | UNID. |  | 4 | 315.98 | 385.87 | 1543.48 | 315.98
7.3.18 | 18.002.0013-A | LAVATÓRIO DE LOUÇA BRANCA, COM COLUNA SUSPENSA, PARA PESSOAS COM NECESSIDADES ESPECÍFICAS, COM MEDIDAS EM TORNO DE 45,5 x 35,5cm, EXCLUSIVE SIFÃO, VÁLVULA DE ESCOAMENTO, RABICHO E TORNEIRA. FORNECIMENTO |  | UNID. |  | 2 | 362.96 | 443.25 | 886.5 | 362.96
7.3.19 | 15.003.0360-A | ASSENTAMENTO DE LAVATÓRIO (EXCLUSIVE FORNECIMENTO DO APARELHO), INCLUSIVE MATERIAIS NECESSÁRIOS |  | UNID. |  | 2 | 68.91 | 84.15 | 168.3 | 68.91
7.3.20 | 18.009.0120-A | TORNEIRA PARA LAVATÓRIO DE MESA COM ALAVANCA, ACIONAMENTO COM LEVE PRESSÃO, PARA PESSOAS COM NECESSIDADES ESPECÍFICAS. FORNECIMENTO |  | UNID. |  | 0 | 648.8 | 792.31 | 0 | 648.8
7.3.21 | 15.003.0379-A | ASSENTAMENTO DE TORNEIRA (EXCLUSIVE FORNECIMENTO DO APARELHO), INCLUSIVE MATERIAIS NECESSÁRIOS |  | UNID. |  | 0 | 20.51 | 25.05 | 0 | 20.51
7.3.22 | 18.002.0090-A | ASSENTO ESPECIAL PARA VASO SANITÁRIO PARA PESSOAS COM NECESSIDADES ESPECÍFICAS. FORNECIMENTO E COLOCAÇÃO |  | UNID. |  | 2 | 581.13 | 709.68 | 1419.36 | 581.13
7.3.23 | 18.005.0030-A | ASSENTO ESPECIAL PARA VASO SANITÁRIO PARA PESSOAS COM NECESSIDADES ESPECÍFICAS. FORNECIMENTO E COLOCAÇÃO |  | UNID. |  | 0 | 117.86 | 143.93 | 0 | 117.86
7.3.24 | 15.029.0011-A | REGISTRO DE GAVETA, EM BRONZE, COM DIÂMENTRO DE 3/4”. FORNECIMENTO E COLOCAÇÃO |  | UNID. |  | 0 | 50.04 | 61.11 | 0 | 50.04
7.3.25 | 15.004.0180-A | RALO SIFONADO PVC RIGIDO (150X185)X75MM,EM PAVIMENTO TERREO,COM SAIDA DE 75MM,GRELHA REDONDA E PORTA-GRELHA,COMPREENDENDO:3,00M DE TUBO DE PVC DE 75MM E SUA LIGACAO AO RAMAL DE VENTILACAO.FORNECIMENTO E INSTALACAO |  | UNID. |  | 0 | 151.23 | 184.68 | 0 | 151.23
7.3.26 | 15.036.0001-A | TUBO DE CPVC RÍGIDO, DIÂMENTRO DE de 15mm, SOLDÁVEL, PARA ÁGUA QUENTE E FRIA, EXCLUSIVE EMENDAS, CONEXÕES, ABERTURA E FECHAMENTO DE RASGO. FORNECIMENTO E ASSENTAMENTO |  | M |  | 0 | 18.15 | 22.16 | 0 | 18.15
7.3.27 | 15.036.0037-A | TUBO DE PVC RIGIDO DE 25MM,SOLDAVEL,INCLUSIVE CONEXOES,EMENDAS,EXCLUSIVE ABERTURA E FECHAMENTO DE RASGO.FORNECIMENTO E ASSENTAMENTO |  | M |  | 72 | 9.97 | 12.18 | 876.96 | 9.97
7.3.28 | 15.036.0040-A | TUBO DE PVC RÍGIDO DE 50mm, SOLDÁVEL, INCLUSIVE CONEXÕES E EMENDAS, EXCLUSIVE ABERTURA E FECHAMENTO DE RASGO. FORNECIMENTO E ASSENTAMENTO |  | M |  | 58 | 25.82 | 31.53 | 1828.74 | 25.82
7.3.29 | 15.036.0048-A | TUBO DE PVC RÍGIDO DE 100mm, SOLDÁVEL, INCLUSIVE CONEXÕES E EMENDAS, EXCLUSIVE ABERTURA E FECHAMENTO DE RASGO. FORNECIMENTO E ASSENTAMENTO |  | M |  | 97 | 31.49 | 38.46 | 3730.62 | 31.49
7.3.30 | 15.002.0637-A | TUBO DE PVC RIGIDO DE 25MM,SOLDAVEL,INCLUSIVE CONEXOES,EMENDAS,EXCLUSIVE ABERTURA E FECHAMENTO DE RASGO.FORNECIMENTO E ASSENTAMENTO |  | UNID. |  | 1 | 3208.9 | 3918.71 | 3918.71 | 3208.9
7.3.31 | 15.002.0080-A | CAIXA DE GORDURA ESPECIAL EM ALVENARIA DE TIJOLOS MACICOS(7X10X20CM),EM PAREDES DE UMA VEZ(0,20M),MEDINDO 0,80X0,80X0,90M,INCLUSIVE REVESTIMENTO INTERNO EM ARGAMASSA DE CIMENTO E AREIA NO TRACO 1:3,COM ESPESSURA DE 1,5CM,EXCLUSIVE TAMPAO DEFERRO FUNDIDO |  | UNID. |  | 1 | 1551.93 | 1895.22 | 1895.22 | 1551.93
7.3.32 | 15.002.0082-A | CAIXA DE GORDURA ESPECIAL EM ALVENARIA DE TIJOLOS MACICOS(7X10X20CM),EM PAREDES DE UMA VEZ(0,20M),MEDINDO 1,00X1,00X0,90M,INCLUSIVE REVESTIMENTO INTERNO EM ARGAMASSA DE CIMENTO E AREIA NO TRACO 1:3,COM ESPESSURA DE 1,5CM,EXCLUSIVE TAMPAO DEFERRO FUNDIDO |  | UNID. |  | 1 | 1925.24 | 2351.1 | 2351.1 | 1925.24
7.3.33 | 15.002.0210-A | CAIXA DE INSPECAO/CAIXA PARA AGUAS PLUVIAIS,DE CONCRETO PRE-MOLDADO,CONSTANDO DE CIRCULO DE FUNDO,2 ANEIS SUPERPOSTOS,DE40MM DE ESPESSURA E 600MM DE DIAMETRO INTERNO,SENDO 1 ANELINFERIOR(ENTRADA E SAIDA)DE 300MM,1 DE 75MM DE ALTURA,PERFAZENDO 475MM DE ALTURA TOTAL,EXCLUSIVE TAMPAO DE FERRO FUNDIDOE ESCAVACAO.FORNECIMENTO E COLOCACAO |  | UNID. |  | 10 | 172.97 | 211.23 | 2112.3 | 172.97
7.3.34 | 15.002.0665-A | FILTRO ANAERÓBIO, DE ANÉIS DE CONCRETO PRÉ-MOLDADO, MEDINDO 2500 X 2000mm. FORNECIMENTO E COLOCAÇÃO |  | UNID. |  | 1 | 3396.9 | 4148.29 | 4148.29 | 3396.9
7.3.35 | 06.015.0070-A | GRELHA E CAIXILHO DE CONCRETO ARMADO,SENDO AS DIMENSOES EXTERNAS DE 0,30X0,90M(GRELHA) E 1,00X0,40M(CAIXILHO),PARA CAIXADE RALO,UTILIZANDO ARGAMASSA DE CIMENTO E AREIA,NO TRACO 1:4.FORNECIMENTO E COLOCACAO |  | UNID. |  | 18 | 397.55 | 485.49 | 8738.82 | 397.55
7.3.36 | 14.002.0385-A | TAMPA DE FERRO PARA CAIXA DE AGUA,EM CHAPA Nº18,COM DIAMETRO DE 1,10M E 10CM DE ALTURA DE VIRADA.FORNECIMENTO E COLOCACA |  | UNID. |  | 1 | 666.57 | 814.02 | 814.02 | 666.57
7.3.37 | 14.002.0225-A | CORRIMAO DE TUBO DE ACO INOXIDAVEL,DIAMETRO 4",COM GUARDA-CORPO EM VIDRO,EXCLUSIVE ESTE, FIXADO EM MONTANTES DE TUBO DE ACO INOXIDAVEL ESCOVADO, DIAMETRO 2.1/2",ALTURA 1,00M, ENVOLVENDO TUBO METALON DE 1.1/4".FORNECIMENTO E COLOCACAO |  | M |  | 4.8 | 627.99 | 766.9 | 3681.12 | 627.99
8.0 |  | VIDROS/ ESQUADRIAS / GRADES/FERRAGENS | [5 empty] | Subtotal Item 8.0 | 146944.16 | #N/A | 163849.41
8.1 |  | VIDRO TEMPERADO | [7 empty] | #N/A
8.1.1 | 14.004.0121-A | VIDRO TEMPERADO,INCOLOR,COM 6MM DE ESPESSURA,ENCAIXILHADO EM MADEIRA,ALUMINIO OU FERRO.FORNECIMENTO E COLOCACAO |  | M2 | 31.26 | 31.26 | 293.55 | 358.48 | 11206.08 | 293.55
8.2 |  | MADEIRA | [7 empty] | #N/A
8.2.1 | 14.006.0095-A | PORTA DE MADEIRA DE LEI MACICA DE FRISOS (MEXICANA) DE 60X210X3,5CM,ADUELA DE 13X3CM E CONTRAMARCO DE 11X2CM,CONFORME PROJETO TIPO Nº6063/EMOP,EXCLUSIVE FERRAGENS.FORNECIMENTO E COLOCACAO |  | UNID. | #REF! | 3 | 1206.44 | 1473.3 | 4419.9 | 1206.44
8.2.2 | 14.006.0094-A | PORTA DE MADEIRA DE LEI MACICA DE FRISOS (MEXICANA) DE 70X210X3,5CM,ADUELA DE 13X3CM E CONTRAMARCO DE 11X2CM,CONFORME PROJETO TIPO Nº6063/EMOP,EXCLUSIVE FERRAGENS.FORNECIMENTO E COLOCACAO |  | UNID. | 0 | 3 | 1213.22 | 1481.58 | 4444.74 | 1213.22
8.2.3 | 14.006.0103-A | PORTA DE MADEIRA DE LEI MACICA DE FRISOS (MEXICANA) DE 80X160X3,5,CONFORME PROJETO TIPO Nº6063/EMOP,EXCLUSIVE FERRAGENS,ADUELA E CONTRAMARCO.FORNECIMENTO E COLOCACAO |  | UNID. | 3 | 0 | 752.76 | 919.27 | 0 | 752.76
8.2.4 | 14.006.0104-A | PORTA DE MADEIRA DE LEI MACICA DE FRISOS (MEXICANA) DE 55X160X3,5CM,CONFORME PROJETO TIPO Nº6063/EMOP,EXCLUSIVE FERRAGENS,ADUELA E CONTRAMARCO.FORNECIMENTO E COLOCACAO |  | UNID. | 5 | 3 | 752.76 | 919.27 | 2757.81 | 752.76
8.2.5 | 14.006.0091-A | PORTA DE MADEIRA DE LEI MACICA DE FRISOS (MEXICANA) DE 80X210X3,5CM,ADUELA DE 13X3,5CM E ALIZARES DE 5X2CM,EXCLUSIVE FERRAGENS.FORNECIMENTO E COLOCACAO |  | UNID. | 14 | 14 | 1089.89 | 1330.97 | 18633.58 | 1089.89
8.2.6 | 14.006.0101-A | PORTA DE MADEIRA DE LEI MACICA DE FRISOS (MEXICANA) DE 140X210X3,5CM,EM 2 FOLHAS,ADUELA DE 13X3CM E CONTRAMARCO DE 11X2CCM,CONFORME PROJETO TIPO Nº6063/EMOP,EXCLUSIVE FERRAGENS.FORNECIMENTO E COLOCACAO |  | UNID. | #REF! | 2 | 2068.52 | 2526.08 | 5052.16 | 2068.52
8.3 |  | PORTA DEALUMÍNIO/FERRO/GRADE DE FERRO | [7 empty] | #N/A
8.3.1 | 14.003.0205-A | PORTA DE ALUMINIO ANODIZADO AO NATURAL,EM 2 FOLHAS DE ABRIR,TENDO 1 CONTRAPINAZIO DIVIDINDO A ESQUADRIA EM 2 VAZIOS PARAVIDRO,EM PERFIS SERIE 25,EXCLUSIVE FECHADURA.FORNECIMENTO ECOLOCACAO |  | M2 | #REF! | 6.3 | 1186.96 | 1449.52 | 9131.98 | 1186.96
8.3.2 | 14.002.0100-A | PORTAO ABRIR DE UMA OU DUAS FLS.,GRADIL METAL.,EXECUT.PAINELACO GALV.(GRAMATURA MIN.40G/M2),MALHA RETANG.(200X50)MM E FIO ACO BITOLA MIN.4,3MM,MONT.INTERMEDIARIOS ACO GALV.(60X40)MM,EXTREMIDADES DIM.MIN.(80X80)MM ENGASTADOS BASE CONCRETO (EXCL.ESTA),PINT.ELETROSTATICA ESP.MIN.100 MICRAS,CORES VERDE OU BRANCA,INCL.TRINCO,FERROLHO E DOBRADICAS.FORN.E COLOC. |  | M2 | 0 | 11.1 | 920.02 | 1123.53 | 12471.18 | 920.02
8.3.3 | 14.002.0131-A | GRADE PANTOGRAFICA DE FERRO PARA JANELAS OU PORTAS,EM PERFIS"U" DE 3/4",COM ALTURA ATE 2,20M,CORRENDO SOBRE CANALETAS EGUIAS,COM FECHO PARA COLOCACAO DE CADEADO,EXCLUSIVE ESTE.FORNECIMENTO E COLOCACAO |  | M2 | 0 | 73.39 | 879.53 | 1074.08 | 78826.73 | 879.53
8.4 |  | FERRAGEM | [7 empty] | #N/A
8.4.1 | 14.007.0040-A | FERRAGENS P/PORTAS DE MADEIRA,1 FOLHA DE ABRIR,INTERNAS,SOCIAIS OU DE SERVICO,CONSTANDO DE FORNEC.S/COLOC.,DE:-FECHADURATIPO GORGE,TRINCO REVERSIVEL,EM LATAO,ACABAMENTO CROMADO;-ENTRADA E ROSETA CIRCULARES,LATAO LAMINADO,ACABAMENTO CROMADO;-MACANETA TIPO ALAVANCA,EM LATAO,ACABAMENTO CROMADO;-3 DOBRADICAS FERRO GALVANIZADO 3"X2.1/2",COM PINO E BOLAS DE FERRO |  | UNID. | 23 | 0 | 368.98 | 450.6 | 0 | 368.98
8.4.2 | 14.007.0274-A | FECHADURA DE SOBREPOR, COM CILINDRO, DUAS VOLTAS, EM FERRO RESINADO PRETO, PARA PORTÃO. FORNECIMENTO |  | UNID. | #REF! | 0 | 43.63 | 53.28 | 0 | 43.63
9.0 |  | REVESTIMENTO E PAVIMENTAÇÃO | [5 empty] | Subtotal Item 9.0 | 141143.9 | #N/A | 256893.78
9.1 | 13.001.0026-A | EMBOCO COM ARGAMASSA DE CIMENTO E AREIA,NO TRACO 1:3 COM 2CMDE ESPESSURA,INCLUSIVE CHAPISCO DE CIMENTO E AREIA,NO TRACO1:3,COM 9MM DE ESPESSURA |  | M2 | 1529.04 | 0 | 29.16 | 35.61 | 0 | 29.16
9.2 | 13.030.0251-A | REVESTIMENTO DE PAREDE COM LADRILHOS CERAMICOS ESMALTADOS,COM MEDIDAS EM TORNO DE 20X20CM E 8,5MM DE ESPESSURA, ASSENTECONFORME ITEM 13.025.0058 |  | M2 | #REF! | 80.94 | 112.39 | 137.25 | 11109.02 | 112.39
9.3 | 13.030.0255-0 | REVESTIMENTO DE PAREDES COM LADRILHOS CERAMICOS,CORES ECONOMICAS (BRANCO,CINZA,BEGE,AZUL,VERDE,MARROM E PRETO),COM MEDIDAS EM TORNO DE (10X10)CM,ASSENTE COM ARGAMASSA COLANTE,REJUNTAMENTO COM ARGAMASSA INDUSTRIALIZADA,EXCLUSIVE CHAPISCO E EMBOCO |  | M2 | #REF! | 80.94 | 113.84 | 139.02 | 11252.28 | 113.84
9.4 | 13.331.0015-A | REVESTIMENTO DE PISO CERAMICO EM PORCELANATO TECNICO NATURAL,ACABAMENTO DA BORDA RETIFICADO,PARA USO EM AREAS COMERCIAISCOM ACESSO PARA RUA,NO FORMATO (60X60)CM,ASSENTES EM SUPERFICIE EM OSSO COM ARGAMASSA DE CIMENTO E COLA (ARGAMASSA COLANTE)E REJUNTAMENTO PRONTO |  | M2 | 102.25 | 347.54 | 201.72 | 246.34 | 85613 | 201.72
9.5 | 13.331.0050-A | RODAPE COM CERAMICA EM PORCELANATO TECNICO NATURAL,COM 7,5 A10CM DE ALTURA,ASSENTES CONFORME ITEM 13.025.0016 |  | M | 26.32 | 26.32 | 43.07 | 52.6 | 1384.43 | 43.07
9.6 | 13.380.0012-A | PISO DE GRANITINA,COMPREENDENDO:A)LASTRO,COM 4CM DE ESPESSURA MEDIA,DE ARGAMASSA DE CIMENTO E AREIA GROSSA,NO TRACO 1:4;B) CAMADA DE GRANITINA,COM 3CM DE ESPESSURA,FEITA COM GRANANº1 DE GRANITO PRETO E CIMENTO,SUPERFICIE ESTUCADA APOS AFUNDICAO,SEM POLIMENTO |  | M2 | 0 | 327.55 | 61.1 | 74.62 | 24441.78 | 61.1
9.7 | 13.381.0050-A | JUNTA PLASTICA 17X3MM,PARA PISOS CONTINUOS.FORNECIMENTO E COLOCACAO |  | M | #REF! | 190 | 7.11 | 8.68 | 1649.2 | 7.11
9.8 | 08.020.0008-A | PAVIMENTACAO LAJOTAS CONCRETO,ALTAMENTE VIBRADO,INTERTRAVADO,C/ARTICULACAO VERTICAL,PRE-FABRICADOS,COR-NATURAL,ESP.6CM,RESISTENCIA A COMPRESSAO 35MPA,ASSENTES SOBRE COLCHAO PO-DE-PEDRA,AREIA OU MATERIAL EQUIVALENTE,C/JUNTAS TOMADAS C/ARGAMASSA CIMENTO E AREIA,TRACO 1:4 E/OU C/PEDRISCO E ASFALTO,EXCL.PREPARO TERRENO,C/FORN.DE TODOS OS MAT.,BEM COMO A COLOCAC. |  | M2 | #REF! | 0 | 89.33 | 109.09 | 0 | 89.33
9.9 | 14.006.0401-A | FRISO DE MADEIRA DE LEI, MEDINDO 3 X 1,5CM, BOLEADO. FORNECIMENTO E COLOCAÇÃO |  | M | #REF! | 159.1 | 29.31 | 35.79 | 5694.19 | 29.31
10.0 |  | TELHADO | [5 empty] | Subtotal Item 10.0 | 0 | #N/A | 330550.89
#N/A
10.1 | 16.001.0050-A | MADEIRAMENTO PARA COBERTURA EM DUAS AGUAS EM TELHAS CERAMICAS,CONSTITUIDO DE CUMEEIRA E TERCAS DE 3"X4.1/2",CAIBROS DE 3"X1.1/2",RIPAS DE 1,5X4CM,TUDO EM MADEIRA SERRADA,SEM TESOURA OU PONTALETE,MEDIDO PELA AREA REAL DO MADEIRAMENTO.FORNECIMENTO E COLOCACAO |  | M2 | #REF! | 0 | 126.94 | 155.02 | 0 | 126.94
10.2 | 16.002.0015-A | CUMEEIRA PARA COBERTURA EM TELHAS FRANCESAS,COLONIAIS,ROMANAOU PORTUGUESA.FORNECIMENTO E COLOCACAO |  | M | #REF! | 0 | 25.25 | 30.84 | 0 | 25.25
10.3 | 16.002.0010-A | COBERTURA EM TELHA CERAMICA COLONIAL,EXCLUSIVE CUMEEIRA E MADEIRAMENTO.MEDIDA PELA AREA REAL DE COBERTURA.FORNECIMENTO E COLOCACAO |  | M2 | #REF! | 0 | 137.63 | 168.07 | 0 | 137.63
10.4 | 16.004.0050-A | CALHA DE BEIRAL,SEMI-CIRCULAR DE PVC,DN 125,EXCLUSIVE CONDUTORES (VIDE ITEM 16.004.0055).FORNECIMENTO E COLOCACAO |  | M | 66.35 | 0 | 95.25 | 116.32 | 0 | 95.25
10.5 | 16.004.0055-A | CONDUTOR PARA CALHA DE BEIRAL DE PVC,DN 88,INCLUSIVE CONEXOES.FORNECIMENTO E COLOCACAO |  | M | #REF! | 0 | 38.41 | 46.91 | 0 | 38.41
11.0 |  | PINTURA | [5 empty] | Subtotal Item 12.0 | 81938.35 | #N/A | 86402.8
11.1 |  | PREPERO DA PINTURA | [7 empty] | #N/A
11.1.1 | 17.018.0010-A | PREPARO DE SUPERFICIES NOVAS,COM REVESTIMENTO LISO,INTERIOR,INCLUSIVE RASPAGEM,LIMPEZA,UMA DEMAO DE SELADOR,UMA DEMAO DE MASSA CORRIDA E LIXAMENTOS NECESSARIOS |  | M2 | #REF! | 1761.55 | 22.17 | 27.07 | 47685.16 | 22.17
11.2 |  | PINTURA PVA | [7 empty] | #N/A
11.2.1 | 17.018.0080-A | PINTURA COM TINTA LATEX,CLASSIFICACAO STANDARD (NBR 15079),PARA EXTERIOR,INCLUSIVE LIXAMENTOS,LIMPEZA,UMA DEMAO DE SELADOR ACRILICO E DUAS DEMAOS DE ACABAMENTO |  | M2 | #REF! | 1761.55 | 14.09 | 17.21 | 30316.28 | 14.09
11.3 |  | PINTURA ESMALTE SINTÉTICO | [7 empty] | #N/A
11.3.1 | 17.017.0140-A | PINTURA INTERNA OU EXTERNA SOBRE MADEIRA NOVA,COM ESMALTE SINTETICO ALQUIDICO,BRILHANTE OU ACETINADA EM DUAS DEMAOS SOBRE SUPERFICIE PREPARADA COM MATERIAL DA MESMA LINHA,CONFORMEO ITEM 17.017.0100,EXCLUSIVE ESTE PREPARO |  | M2 | #REF! | 384.84 | 8.38 | 10.23 | 3936.91 | 8.38
11.4 |  | PINTURA A ÓLEO | [7 empty] | #N/A
11.4.1 | 17.017.0041-A | REPINTURA INTERNA OU EXTERNA NA COR EXISTENTE,SOBRE REVESTIMENTO LISO EM BOM ESTADO,COM TINTA A OLEO BRILHANTE,INCLUSIVELIXAMENTO E DUAS DEMAOS DE ACABAMENTO |  | M2 | 384.84 | 0 | 10.82 | 13.21 | 0 | 10.82
12.0 |  | JARDIM/LIMPEZA | [5 empty] | Subtotal Item 12.0 | 0 | #N/A | 5256.92
12.1 | 01.005.0001-A | PREPARO MANUAL DE TERRENO,COMPREENDENDO ACERTO,RASPAGEM EVENTUALMENTE ATE 0.30M DE PROFUNDIDADE E AFASTAMENTO LATERAL DO MATERIAL EXCEDENTE,EXCLUSIVE COMPACTACAO |  | M2 | 0 | 0 | 7.38 | 9.01 | 0 | 7.38
12.2 | 09.006.0030-A | ATERRO COM TERRA PRETA VEGETAL,PARA EXECUCAO DE GRAMADOS |  | M3 | 0 | 0 | 226.66 | 276.8 | 0 | 226.66
12.3 | 09.001.0020-A | PLANTIO DE GRAMA EM PLACAS TIPO ESMERALDA,INCLUSIVE FORNECIMENTO DA GRAMA E TRANSPORTE,EXCLUSIVE PREPARO DO TERRENO E O MATERIAL PARA ESTE |  | m2 | 0 | 0 | 13.55 | 16.55 | 0 | 13.55
12.4 | 04.014.0095-A | LOCACAO DE CACAMBA DE ACO TIPO CONTAINER COM 5M3 DE CAPACIDADE,PARA RETIRADA DE ENTULHO DE OBRA,INCLUSIVE CARREGAMENTO,TRANSPORTE E DESCARREGAMENTO,EXCLUSIVE TAXA PARA DESCARGA EM LOCAIS AUTORIZADOS E/OU LICENCIADOS (VIDE ITEM 04.014.0110) |  | UNID. | 10 | 0 | 258.86 | 316.12 | 0 | 258.86
[7 empty] | CUSTO TOTAL ESTIMADO |  | 610981.08

## PO DESONERADA CONSTRUÇÃO 1
PLANILHA DE CUSTO DESONERADA - CONSTRUÇÃO
OBRA: | REFORMA DA ESCOLA MUNICIPAL VITAL BRASIL | [7 empty] | BDI
LOCAL: | BAIRRO PONTA DO AMBRÓSIO - SÃO PEDRO DA ALDEIA - RJ. |  | BASE DE CÁLCULO - EMOP DESONARADA DEZEMBRO/2021 | [5 empty] | 22.12%
ITEM | EMOP COM DESONERAÇÃO | ESPECIFICAÇÃO DOS SERVIÇOS |  | UN | QUANT. TOTAL | QUANT.CONSTR. | VALOR UNITÁRIO SEM BDI | VALOR UNTÁRIO COM BDI | VALOR TOTAL
1.0 |  | SERVIÇOS PRELIMINARES | [5 empty] | Subtotal Item 1.0 | 45863.45
1.1 | 02.004.0001-A | BARRACAO DE OBRA,COM PAREDES E PISO DE TABUAS DE MADEIRA DE3ª,COBERTURA DE TELHAS DE FIBROCIMENTO DE 6MM,E INSTALACOES,EXCLUSIVE PINTURA,SENDO REAPROVEITADO 2 VEZES |  | M2 | 0 | 6 | 400.59 | 489.2 | 2935.2 | 400.59
1.2 | 02.020.0002-A | PLACA DE IDENTIFICACAO DE OBRA PUBLICA,TIPO BANNER/PLOTTER,CONSTITUIDA POR LONA E IMPRESSAO DIGITAL,INCLUSIVE SUPORTES DE MADEIRA.FORNECIMENTO E COLOCACAO |  | M2 | 712.33 | 6 | 194.11 | 237.05 | 1422.3 | 194.11
1.3 | 01.050.0366-A | PROJETO BASICO DE INSTALACAO DE INCENDIO E SPDA PARA PREDIOSESCOLARES E/OU ADMINISTRATIVOS DE 501 ATE 3000M2,APRESENTADO EM AUTOCAD,INCLUSIVE AS LEGALIZACOES PERTINENTES |  | M2 |  | 486.12 | 1.8 | 2.2 | 1069.46 | 1.8
1.4 | 01.050.0494-A | PROJETO BASICO DE INSTALACAO ELETRICA PARA PREDIOS ESCOLARESE/OU ADMINISTRATIVOS DE 501 ATE 3000M2,APRESENTADO EM AUTOCAD,INCLUSIVE AS LEGALIZACOES PERTINENTES |  | M2 |  | 486.12 | 5.52 | 6.74 | 3276.45 | 5.52
1.4 | 01.050.0035-A | PROJETO ESTRUTURAL PARA PREDIOS ESCOLARES E ADMINISTRATIVOSDE 501 ATE 3.000M2,APRESENTADO EM AUTOCAD NOS PADROES DA CONTRATANTE,CONSTANDO DE PLANTAS DE FORMA,ARMACAO E DETALHES,DEACORDO COM A ABNT |  | M2 |  | 486.12 | 53.67 | 65.54 | 31860.3 | 53.67
1.6 | 01.050.0088-A | PROJETO EXECUTIVO DE INSTALACAO DE ESGOTO SANITARIO E AGUAS PLUVIAIS PARA PREDIOS ESCOLARES E/OU ADMINISTRATIVOS DE 501 ATE 3.000M2,INCLUSIVE PROJETO BASICO,APRESENTADO EM AUTOCAD,INCLUSIVE AS LEGALIZACOES PERTINENTES |  | M2 |  | 712.33 | 6.09 | 7.44 | 5299.74 | 6.09
2.0 |  | SERVIÇOS COMPLEMENTARES | [5 empty] | Subtotal Item 2.0 | 0 | #N/A
2.1 | 05.001.0134-A | ARRANCAMENTO DE PORTAS,JANELAS E CAIXILHOS DE AR CONDICIONADO OU OUTROS |  | UN | 20 | 0 | 20.89 | 25.51 | 0 | 20.89
2.2 | 05.001.0145-A | ARRANCAMENTO DE LOUÇAS |  | UN | 8 | 0 | 17.58 | 21.47 | 0 | 17.58
2.3 | 05.001.0023-A | DEMOLICAO MANUAL DE ALVENARIA DE TIJOLOS FURADOS,INCLUSIVE EMPILHAMENTO DENTRO DO CANTEIRO DE SERVICO |  | M3 | 61.91 | 0 | 75.64 | 92.37 | 0 | 75.64
2.4 | 05.001.0050-A | REMOÇÃO DE COBERTURA EM TELHAS COLONIAIS, INCLUSIVE MADEIRAMENTO |  | M3 | 179.4 | 0 | 29.96 | 36.59 | 0 | 29.96
2.5 | 05.001.0008-A | DEMOLIÇÃO MANUAL DE REVESTIMENTO DE ARGAMASSA DE CIMENTO E AREIA EM PAREDE |  | M2 | 964.68 | 0 | 22.15 | 27.05 | 0 | 22.15
2.6 | 05.001.0027-A | DEMOLICAO MANUAL DE LAJE PRE-FABRICADA COMPOSTA DE TIJOLOS CERAMICOS,VIGOTAS,ARMACAO E CAMADA DE CAPEAMENTO,INCLUSIVE |  | M2 | 0 | 0 | 343.29 | 419.23 | 0 | 343.29
2.7 | 05.001.0015-A | DEMOLICAO DE PISO DE LADRILHO COM RESPECTIVA CAMADA DE ARGAMASSA DE ASSENTAMENTO,INCLUSIVE AFASTAMENTO LATERAL DENTRO DO CANTEIRO DE SERVICO EMPILHAMENTO LATERAL DENTRO DO CANTEIRO DE SERVICO |  | M2 | 15.82 | 0 | 14.41 | 17.6 | 0 | 14.41
2.8 | 05.001.0001-A | DEMOLICAO MANUAL DE CONCRETO SIMPLES COM EMPILHAMENTO LATERAL DENTRO DO CANTEIRO DE SERVICO |  | M2 | 360.87 | 0 | 201.72 | 246.34 | 0 | 201.72
2.9 | 05.001.0601-A | APICOAMENTO DE CONCRETO OU PISO CIMENTADO |  | M2 | 0 | 0 | 50.62 | 61.82 | 0 | 50.62
3.0 |  | MOVIMENTO DE TERRA | [5 empty] | Subtotal Item 3.0 | 67887.22 | #N/A
3.1 | 03.001.0001-B | ESCAVACAO MANUAL DE VALA/CAVA EM MATERIAL DE 1ª CATEGORIA (A(AREIA,ARGILA OU PICARRA),ATE 1,50M DE PROFUNDIDADE,EXCLUSIVE ESCORAMENTO E ESGOTAMENTO |  | M3 | 307.78 | 307.78 | 50.21 | 61.32 | 18873.07 | 50.21
3.2 | 04.006.0008-B | CARGA MANUAL E DESCARGA MECANICA DE MATERIAL A GRANEL(AGREGADOS,PEDRA-DE-MAO,PARALELOS,TERRA E ESCOMBROS),COMPREENDENDOOS TEMPOS PARA CARGA,DESCARGA E MANOBRAS DO CAMINHAO BASCULANTE A OLEO DIESEL,COM CAPACIDADE UTIL DE 8T,EMPREGANDO 2 SERVENTES NA CARGA |  | T | 680.19 | 680.19 | 32.16 | 39.27 | 26711.06 | 32.16
3.3 | 04.005.0003-A | TRANSPORTE DE CARGA DE QUALQUER NATUREZA,EXCLUSIVE AS DESPESAS DE CARGA E DESCARGA,TANTO DE ESPERA DO CAMINHAO COMO DO SERVENTE OU EQUIPAMENTO AUXILIAR,A VELOCIDADE MEDIA DE 50KM/H,EM CAMINHAO DE CARROCERIA FIXA A OLEO DIESEL,COM CAPACIDADEUTIL DE 7,5T |  | T x Km | 6801.9 | 6801.9 | 0.86 | 1.05 | 7142 | 0.86
3.4 | 03.011.0015-B | REATERRO DE VALA/CAVA COM MATERIAL DE BOA QUALIDADE,UTILIZANDO VIBRO COMPACTADOR PORTATIL,EXCLUSIVE MATERIAL |  | M3 | 277.92 | 277.92 | 19.89 | 24.29 | 6750.68 | 19.89
3.5 | 03.009.0004-A | ATERRO COM MATERIAL DE 1ªCATEGORIA,COMPACTADO MANUALMENTE EMCAMADAS DE 20CM,ATE UMA ALTURA MAXIMA DE 80CM,PARA SUPORTE DE CAMADA DE CONCRETO,INCLUSIVE DOIS TIROS DE PA,ESPALHAMENTO E REGA,EXCLUSIVE FORNECIMENTO DA TERRA |  | M3 | 55.34 | 55.34 | 66.46 | 81.16 | 4491.39 | 66.46
3.6 | 20.104.0001-A | SAIBRO,INCLUSIVE TRANSPORTE.FORNECIMENTO |  | M3 | 55.33 | 55.33 | 58 | 70.83 | 3919.02 | 58
4.0 |  | ESTRUTURA | [5 empty] | Subtotal Item 4.0 | 135672.33 | #N/A
4.1 | 11.013.0075-A | CONCRETO ARMADO,FCK25MPA,INCLUINDO MATERIAIS PARA 1,00M3 DECONCRETO (IMPORTADO DE USINA) ADENSADO E COLOCADO,14,00M2 DE AREA MOLDADA,FORMAS E ESCORAMENTO, 60KG DE ACO CA-50,INCLUSIVE MAO-DE-OBRA PARACORTE,DOBRAGEM,MONTAGEM E COLOCACAO NAS FORMAS |  | M3 | 43.95 | 43.95 | 2527.82 | 3086.97 | 135672.33 | 2527.82
5.0 |  | INFRAESTRUTURA | [5 empty] | Subtotal Item 5.0 | 63238.4 | #N/A
5.1 | 11.030.0080-A | LAJE PRE-MOLDADA BETA 16,PARA SOBRECARGA DE 3,5KN/M2 E VAO DE 5,20M,CONSIDERANDO VIGOTAS,TIJOLOS E ARMADURA NEGATIVA,INCLUSIVE CAPEAMENTO DE 4CM DE ESPESSURA,COM CONCRETO FCK=20MPAE ESCORAMENTO.FORNECIMENTO E MONTAGEM DO CONJUNTO |  | M2 | 255.55 | 255.55 | 202.64 | 247.46 | 63238.4 | 202.64
6.0 |  | ALVENARIA E ALAMBRADOS | [5 empty] | Subtotal Item 6.0 | 41228.89 | #N/A
6.1 | 12.003.0115-A | ALVENARIA DE TIJOLOS CERAMICOS FURADOS 10X20X30CM,COMPLEMENTADA COM 6% DE TIJOLOS DE 10X20X20CM,ASSENTES COM ARGAMASSA DE CIMENTO E SAIBRO,NO TRACO 1:8,EM PAREDES DE MEIA VEZ(0,10M) DE SUPERFICIE CORRIDA,ATE 3,00M DE ALTURA E MEDIDA PELA AREA REAL |  | M2 | 435.97 | 435.97 | 45.38 | 55.42 | 24161.46 | 45.38
6.2 | 12.005.0135-B | ALVENARIA PARA CAIXAS ENTERRADAS, ATÉ 0,80m DE PROFUNDIDADE, COM BLOCOS DE CONCRETO DE 10 x 20 x 40cm, COM ARGAMASSA DE CIMENTO E AREIA, NO TRAÇO 1:4 E CONCRETO 20MPa, PARA PREENCHIMENTO DOS FUROS DOS MESMOS, PROFUNDIDADE ATÉ 1,60m, EM PAREDES DE UMA VEZ (0,20m) |  | M2 | 21.21 | 18 | 122.31 | 149.36 | 2688.48 | 122.31
6.3 | 12.002.0035-B | ALVENARIA DE TIJOLOS MACICOS 7X10X20CM,COM ARGAMASSA DE CIMENTO E SAIBRO,NO TRACO 1:6,EM PAREDES DE MEIA VEZ(0,10M),DE SUPERFICIE CORRIDA,ATE 3,00M DE ALTURA E MEDIDA PELA AREA REAL |  | M2 | #REF! | 5.76 | 134.03 | 163.68 | 942.8 | 134.03
6.4 | 12.006.0010-A | PAREDE DE BLOCOS CERAMICOS VAZADOS(COBOGO),DE 10X10X10CM,ASSENTES COM ARGAMASSA DE CIMENTO E AREIA,NO TRACO 1:4,LEVANDO UM VERGALHAO DE 4,2MM EM CADA JUNTA HORIZONTAL,PRESO NAS EXTREMIDADES A ESTRUTURA OU ALVENARIA EXISTENTE |  | M2 | #REF! | 2.88 | 227.24 | 277.51 | 799.23 | 227.24
6.5 | 12.035.0001-A | PAREDE DE BLOCOS CERAMICOS VAZADOS(COBOGO),DE 10X10X10CM,ASSENTES COM ARGAMASSA DE CIMENTO E AREIA,NO TRACO 1:4,LEVANDO UM VERGALHAO DE 4,2MM EM CADA JUNTA HORIZONTAL,PRESO NAS EXTREMIDADES A ESTRUTURA OU ALVENARIA EXISTENTE |  | M2 | #REF! | 21.21 | 487.88 | 595.8 | 12636.92 | 487.88
7.0 |  | INSTALAÇÕES | [5 empty] | Subtotal Item 7.0 | 41769.6 | #N/A
7.1 | GÁS | [8 empty] | #N/A
7.1.1 | 15.031.0019-A | TUBO DE FERRO GALVANIZADO DE 1/2”, COM COSTURA, INCLUSIVE CONEXÕES E EMENDAS, EXLUSIVE ABERTURA E FECHAMENTO MANUAL DE RASGO. FORNECIMENTO E ASSENTAMENTO |  | M | 10 | 10 | 32.14 | 39.25 | 392.5 | 32.14
7.1.2 | 15.003.0069-A | INSTALACAO E ASSENTAMENTO DE FOGAO A GAS LIQUEFEITO DE PETROLEO (EXCLUSIVE FORNECIMENTO DO APARELHO),COMPREENDENDO:5,00MDE TUBO DE FERRO GALVANIZADO DE 1/2",CONEXOES,REGULADORES E DEMAIS PECAS NECESSARIAS |  | UNID. | 1 | 1 | 514.52 | 628.33 | 628.33 | 514.52
7.2 |  | ELÉTRICA | [7 empty] | #N/A
7.2.1 | 15.015.0213-A | INSTALACAO DE PONTO DE VENTILADOR DE TETO,EQUIVALENTE A 2 VARAS DE ELETRODUTO DE PVC RIGIDO DE 3/4",EMBUTIDO NA LAJE,12,00M DE FIO 2,5MM2,CONEXOES,LUVAS E CURVA,EXCLUSIVE INTERRUPTOR E ESPELHO,INCLUSIVE ABERTURA E FECHAMENTO DE RASGO EM ALVENARIA |  | UNID. | #REF! | 6 | 262.53 | 320.6 | 1923.6 | 262.53
7.2.2 | 15.005.0206-A | INSTALACAO E ASSENTAMENTO DE AR CONDICIONADO TIPO SPLIT DE 24000 BTU'S,COM 1 CONDENSADOR E 1 EVAPORADOR,(VIDE FORNECIMENTO DO APARELHO NA FAMILIA 18.030)INCLUSIVE ACESSORIOS DE FIXACAO,EXCLUSIVE ALIMENTACAO ELETRICA E INTERLIGACAO AO CONDENSADOR/EVAPORADOR (VIDE ITEM 15.005.0255) |  | UNID. | #REF! | 2 | 2755.99 | 3365.61 | 6731.22 | 2755.99
7.2.3 | 15.007.0400-A | QUADRO DE DISTRIBUICAO DE ENERGIA PARA DISJUNTORES TERMO-MAGNETICOS UNIPOLARES,DE SOBREPOR,COM PORTA E BARRAMENTOS DE FASE,NEUTRO E TERRA,TRIFASICO,PARA INSTALACAO DE ATE 18 DISJUNTORES COM DISPOSITIVO PARA CHAVE GERAL.FORNECIMENTO E COLOCACAO. |  | UNID. | #REF! | 2 | 97.16 | 118.65 | 237.3 | 97.16
7.2.4 | 15.007.0600-A | DISJUNTOR TERMOMAGNETICO,TRIPOLAR,DE 10 A 50AX250V.FORNECIMENTO E COLOCACAO |  | UNID. | 10 | 24 | 49.87 | 60.9 | 1461.6 | 49.87
7.2.5 | 15.008.0025-A | FIO DE COBRE COM ISOLAMENTO TERMOPLASTICO,ANTICHAMA,COMPREENDENDO:PREPARO,CORTE E ENFIACAO EM ELETRODUTOS,NA BITOLA DE 4MM2,450/750V.FORNECIMENTO E COLOCACAO |  | M | 3 | 1800 | 5.86 | 7.16 | 12888 | 5.86
7.2.6 | 15.007.0415-A | QUADRO DE DISTRIBUICAO DE ENERGIA PARA DISJUNTORES TERMO-MAGNETICOS UNIPOLARES,DE SOBREPOR,COM PORTA E BARRAMENTOS DE FASE,NEUTRO E TERRA,TRIFASICO,PARA INSTALACAO DE ATE 18 DISJUNTORES COM DISPOSITIVO PARA CHAVE GERAL.FORNECIMENTO E COLOCACAO. |  | UNID. | 24 | 0 | 425.56 | 519.69 | 0 | 425.56
7.2.7 | 15.015.0250-A | INSTALACAO DE PONTO DE TOMADA,EMBUTIDO NA ALVENARIA,EQUIVALENTE A 2 VARAS DE ELETRODUTO DE PVC RIGIDO DE 3/4",18,00M DEFIO 2,5MM2,CAIXAS,CONEXOES E TOMADA DE EMBUTIR,2P+T,10A,PADRAO BRASILEIRO,COM PLACA FOSFORESCENTE,INCLUSIVE ABERTURA E FECHAMENTO DE RASGO EM ALVENARIA |  | UNID. | #REF! | 21 | 290.09 | 354.26 | 7439.46 | 290.09
7.2.8 | 15.015.0255-A | INSTALACAO DE PONTO DE TOMADA,EMBUTIDO NA ALVENARIA,EQUIVALENTE A 2 VARAS DE ELETRODUTO DE PVC RIGIDO DE 3/4",18,00M DEFIO 2,5MM2,CAIXAS,CONEXOES E TOMADA DE EMBUTIR 2P+T,20A,PADRAO BRASILEIRO,COM PLACA FOSFORESCENTE,INCLUSIVE ABERTURA E FECHAMENTO DE RASGO EM ALVENARIA |  | UNID. | #REF! | 0 | 291.86 | 356.42 | 0 | 291.86
7.2.9 | 18.027.0445-A | ARANDELA,DE PAREDE,COM RECEPTACULO (EXCLUSIVE LAMPADA), REFLETOR EM MATERIAL ANTIFERRUGEM E BRACO DE ALUMINIO ANODIZADOCOM BASE PARA FIXACAO.FORNECIMENTO E COLOCACAO |  | UNID. | #REF! | 0 | 63.84 | 77.96 | 0 | 63.84
7.2.10 | 15.015.0020-A | INSTALACAO DE PONTO DE LUZ,EMBUTIDO NA LAJE,EQUIVALENTE A 2VARAS DE ELETRODUTO DE PVC RIGIDO DE 3/4",12,00M DE FIO 2,5MM2,CAIXAS,CONEXOES,LUVAS,CURVA E INTERRUPTOR DE EMBUTIR COMPLACA FOSFORESCENTE,INCLUSIVE ABERTURA E FECHAMENTO DE RASGOEM ALVENARIA |  | UNID. | #REF! | 0 | 295.19 | 360.49 | 0 | 295.19
7.2.11 | 15.015.0040-A | INSTALACAO DE UM CONJUNTO DE 2 PONTOS DE LUZ,EMBUTIDO NA LAJE,EQUIVALENTE A 5 VARAS DE ELETRODUTO DE PVC RIGIDO DE 1/2",33,00M DE FIO 2,5MM2,CAIXAS,CONEXOES,LUVAS,CURVA E INTERRUPTOR DE EMBUTIR COM PLACA FOSFORESCENTE,INCLUSIVE ABERTURA E FECHAMENTO DE RASGO EM ALVENARIA |  | UNID. | #REF! | 0 | 436.97 | 533.63 | 0 | 436.97
7.2.12 | 15.015.0050-A | INSTALACAO DE UM CONJUNTO DE 3 PONTOS DE LUZ,EMBUTIDO NA LAJE,EQUIVALENTE A 6 VARAS DE ELETRODUTO DE PVC RIGIDO DE 3/4",50,00M DE FIO 2,5MM2,CAIXAS,CONEXOES,LUVAS,CURVA E INTERRUPTOR DE EMBUTIR COM PLACA FOSFORESCENTE,INCLUSIVE ABERTURA E FECHAMENTO DE RASGO EM ALVENARIA |  | UNID. | #REF! | 0 | 729.62 | 891.01 | 0 | 729.62
7.2.13 | 15.016.0045-A | INSTALACAO DE UM CONJUNTO DE 3 PONTOS DE LUZ,EMBUTIDO NA LAJE,EQUIVALENTE A 6 VARAS DE ELETRODUTO DE PVC RIGIDO DE 3/4",50,00M DE FIO 2,5MM2,CAIXAS,CONEXOES,LUVAS,CURVA E INTERRUPTOR DE EMBUTIR COM PLACA FOSFORESCENTE,INCLUSIVE ABERTURA E FECHAMENTO DE RASGO EM ALVENARIA |  | UNID. | 7 | 0 | 727.89 | 888.9 | 0 | 727.89
7.2.14 | 18.027.0470-A | LUMINARIA DE SOBREPOR, FIXADA EM LAJE OU FORRO, TIPO CALHA,CHANFRADA OU PRISMATICA, COMPLETA, COM LAMPADA LED TUBULARDE 1 X 9W. FORNECIMENTO E COLOCACAO |  | UNID. |  | 0 | 78.84 | 96.28 | 0 | 78.84
7.2.15 | 18.027.0472-A | LUMINARIA DE SOBREPOR, FIXADA EM LAJE OU FORRO, TIPO CALHA,CHANFRADA OU PRISMATICA, COMPLETA, COM LAMPADA LED TUBULARDE 1 X 18W. FORNECIMENTO E COLOCACAO |  | UNID. |  | 0 | 84.6 | 103.31 | 0 | 84.6
7.2.16 | 15.020.0033-A | LÂMPADA FLUORESCENTE TUBULAR, DE 20W. FORNECIMENTO E COLOCAÇÃO |  | UNID. |  | 0 | 11.9 | 14.53 | 0 | 11.9
7.3 |  | HIDRÁULICA / ESGOTO | [6 empty] | 0 | #N/A
7.3.1 | 18.080.0025-A | BANCA DE GRANITO PRETO,COM 3CM DE ESPESSURA,COM ABERTURA PARA 1 CUBA(EXCLUSIVE ESTA),SOBRE APOIOS DE ALVENARIA DE MEIA VEZ E VERGA DE CONCRETO,SEM REVESTIMENTO.FORNECIMENTO E COLOCACAO |  | M2 | 1.2 | 0 | 723.58 | 883.64 | 0 | 723.58
7.3.2 | 18.080.0020-A | BANCA SECA DE GRANITO PRETO,COM 3CM DE ESPESSURA E 60CM DE LARGURA,SOBRE APOIOS DE ALVENARIA DE MEIA VEZ E VERGA DE CONCRETO,SEM REVESTIMENTO.FORNECIMENTO E ASSENTAMENTO |  | M | 2 | 0 | 463.7 | 566.27 | 0 | 463.7
7.3.3 | 18.016.0040-A | CUBA DE ACO INOXIDAVEL DE 500X400X200MM,EM CHAPA 20.304,VALVULA DE ESCOAMENTO TIPO AMERICANA 1623,SIFAO 1680 1.1/2"X1.1/2",EXCLUSIVE TORNEIRA.FORNECIMENTO E COLOCACAO |  | UNID. | 1 | 0 | 652.64 | 797 | 0 | 652.64
7.3.4 | 18.009.0058-A | TORNEIRA PARA PIA OU TANQUE,1158 DE 1/2"X18CM APROXIMADAMENTE,EM METAL CROMADO.FORNECIMENTO |  | UNID. | 2 | 0 | 56.58 | 69.1 | 0 | 56.58
7.3.5 | 18.016.0001-A | COIFA DE ACO INOX AISI 304/444(#20),NAS DIMENSOES 2,30X1,30X0,60M(COCCAO),COM CALHA COLETORA DE GORDURA EM TODO PERIMETRO COM DRENO PLUGADO,SUPORTE DE FIXACAO E BOCAIS FLANGEADOS(FOGAO INDUSTRIAL DE 8 BOCAS).FORNECIMENTO E COLOCACAO |  | UNID. | 1 | 0 | 6088.52 | 7435.3 | 0 | 6088.52
7.3.6 | 15.004.0104-A | INSTALAÇÃO E ASSENTAMENTO DE VASO SANITÁRIO INDIVIDUAL PARA VASO SANITÁRIO COM CAIXA DE DESCARGA, COM 2,00m DE TUBO DE PVC DE 25mm ATÉ A CAIXA DE DESCARGA (EXCLUSIVE ESTES) EM PAVIMENTO TÉRREO, COMPREENDENDO: INSTALAÇÃO HIDRÁULICA COM 2,00m DE TUBO DE PVC DE 50mm, COM CONEXÕES , ATÉ A VÁLVULA E APÓS ESTA ATÉ O VASO, LIGAÇÃO DE ESGOTOS COM 3,00m DE TUBO DE PVC de 100mm À CAIXA DE INSPEÇÃO E TUBO DE VENTILAÇÃO, INCLUSIVE CONEXÕES, EXCLUSIVE O TUBO DE VENTILAÇÃO |  | UNID. | 3 | 0 | 324.81 | 396.66 | 0 | 324.81
7.3.7 | 18.002.0080-A | VASO SANITÁRIO DE LOUÇA BRANCA, CONVENCIONAL, TIPO POPULAR, COM MEDIIDAS EM TORNO DE 37 x 47 x 38cm, INCLUSIVE ASSENTO PLÁSTICO POPULAR, CAIXA DE DESCAEGA PLÁSTICA EXTERNA COMPLETA, TUBO DE DESCARGA LONGO, BOLSA DE LIGAÇÃO E ACESSÓRIOS DE FIXAÇÃO. FORNECIMENTO |  | UNID. | 0 | 0 | 188.85 | 230.62 | 0 | 188.85
7.3.8 | 18.005.0015-A | ASSENTO SANITARIO DE PLASTICO,TIPO MEDIO LUXO.FORNECIMENTO E COLOCACAO |  | UNID. | 3 | 0 | 93.04 | 113.62 | 0 | 93.04
7.3.9 | 15.004.0046-A | INSTALACAO E ASSENTAMENTO DE CHUVEIRO(EXCLUSIVE FORNECIMENTODO APARELHO E REGISTRO),COMPREENDENDO:5,00M DE TUBO DE PVCDE 25MM,RALO SECO DE PVC 100MM COM GRELHA,2,00M DE TUBO DE PVC DE 40MM E CONEXOES (Idem item 15.004.0045), PARA CHUVEIRO ELÉTRICO, INCLUINDO 30m DE FIO 4mm², 6m DE ELETRODUTO DE PVC DIÂMETRO DE 3/4” E CONEXÕES |  | UNID. | 1 | 0 | 442.06 | 539.84 | 0 | 442.06
7.3.10 | 15.005.0070-A | INSTALACAO E ASSENTAMENTO DE TANQUE DE SERVICO(EXCLUSIVE O FORNECIMENTO DO APARELHO E ISOLAMENTO),COMPREENDENDO:6,00M DETUBO DE COBRE DE 22MM,SOLDAS E CONEXOES |  | UNID. | 1 | 0 | 385.36 | 470.6 | 0 | 385.36
7.3.11 | 18.016.0027-A | TANQUE INDUSTRIAL EM ACO INOXIDAVEL AISI 304,PARA LAVAGEM DE PANELOES,MEDINDO 0,61X0,706X0,305M.FORNECIMENTO E COLOCACAO |  | UNID. | 1 | 0 | 2513.93 | 3070.01 | 0 | 2513.93
7.3.12 | 18.080.0025-A | BANCA DE GRANITO PRETO,COM 3CM DE ESPESSURA,COM ABERTURA PARA 1 CUBA(EXCLUSIVE ESTA),SOBRE APOIOS DE ALVENARIA DE MEIA VEZ E VERGA DE CONCRETO,SEM REVESTIMENTO.FORNECIMENTO E COLOCACAO |  | m2 | #REF! | 2.86 | 723.58 | 883.64 | 2527.21 | 723.58
7.3.13 | 15.005.0040-B | INSTALACAO E ASSENTAMENTO DE PIA COM 1 CUBA(EXCLUSIVE O FORNECIMENTO DO APARELHO E ISOLAMENTO),COMPREENDENDO:6,00M DE TUBO DE COBRE DE 22MM,SOLDAS E CONEXOES |  | UNID. | #REF! | 5 | 377.98 | 461.59 | 2307.95 | 377.98
7.3.14 | 18.080.0027-A | BANCA DE GRANITO PRETO,COM 3CM DE ESPESSURA,COM ABERTURA PARA 2 CUBAS(EXCLUSIVE ESTAS),SOBRE APOIOS DE ALVENARIA DE MEIAVEZ E VERGA DE CONCRETO,SEM REVESTIMENTO.FORNECIMENTO E COLOCACAO |  | m2 | 8 | 0 | 723.59 | 883.65 | 0 | 723.59
7.3.15 | 15.005.0050-A | INSTALAÇÃO E ASSENTAMENTO DE PIA COM 2 CUBAS (IDEM AO ITEM 15.005.0040) ,(exclusive o fornecimento do aparelho e isolamento), compreendendo: 6,00m de tubo de cobre de 22mm, soldas e conexões |  | UNID. |  | 2 | 428.57 | 523.37 | 1046.74 | 428.57
7.3.16 | 18.002.0026-A | LAVATÓRIO DE LOUÇA BRANCA DE EMBUTIR (CUBA), TIPO MÉDIO LUXO, SEM LADRÃO, COM MEDIDAS EM TORNO DE 52 x 39 cm. FERRAGENS EM METAL CROMADO: SIFÃO 1680 1” x 1.1/4”, TORNEIRA DE PRESSÃO 1193 DE 1/2” E VÁLVULA DE ESCOAMENTO 1600. RABICHO EM PVC. FORNECIMENTO |  | UNID. | #REF! | 0 | 209.86 | 256.28 | 0 | 209.86
7.3.17 | 18.016.0130-A | BARRA DE APOIO FIXA AO PISO, EM AÇO INOXIDÁVEL AISI 304, TUBO DE 1 1/4", INCLUSIVE FIXAÇÃO COM PARAFUSOS INOXIDÁVEIS E BUCHAS PLÁSTICAS, COM 75 x 80cm, PARA PESSOAS COM NECESSIDADES ESPECÍFICAS. FORNECIMENTO E COLOCAÇÃO |  | UNID. |  | 0 | 315.98 | 385.87 | 0 | 315.98
7.3.18 | 18.002.0013-A | LAVATÓRIO DE LOUÇA BRANCA, COM COLUNA SUSPENSA, PARA PESSOAS COM NECESSIDADES ESPECÍFICAS, COM MEDIDAS EM TORNO DE 45,5 x 35,5cm, EXCLUSIVE SIFÃO, VÁLVULA DE ESCOAMENTO, RABICHO E TORNEIRA. FORNECIMENTO |  | UNID. |  | 0 | 362.96 | 443.25 | 0 | 362.96
7.3.19 | 15.003.0360-A | ASSENTAMENTO DE LAVATÓRIO (EXCLUSIVE FORNECIMENTO DO APARELHO), INCLUSIVE MATERIAIS NECESSÁRIOS |  | UNID. |  | 0 | 68.91 | 84.15 | 0 | 68.91
7.3.20 | 18.009.0120-A | TORNEIRA PARA LAVATÓRIO DE MESA COM ALAVANCA, ACIONAMENTO COM LEVE PRESSÃO, PARA PESSOAS COM NECESSIDADES ESPECÍFICAS. FORNECIMENTO |  | UNID. |  | 2 | 648.8 | 792.31 | 1584.62 | 648.8
7.3.21 | 15.003.0379-A | ASSENTAMENTO DE TORNEIRA (EXCLUSIVE FORNECIMENTO DO APARELHO), INCLUSIVE MATERIAIS NECESSÁRIOS |  | UNID. |  | 2 | 20.51 | 25.05 | 50.1 | 20.51
7.3.22 | 18.002.0090-A | ASSENTO ESPECIAL PARA VASO SANITÁRIO PARA PESSOAS COM NECESSIDADES ESPECÍFICAS. FORNECIMENTO E COLOCAÇÃO |  | UNID. |  | 0 | 581.13 | 709.68 | 0 | 581.13
7.3.23 | 18.005.0030-A | ASSENTO ESPECIAL PARA VASO SANITÁRIO PARA PESSOAS COM NECESSIDADES ESPECÍFICAS. FORNECIMENTO E COLOCAÇÃO |  | UNID. |  | 2 | 117.86 | 143.93 | 287.86 | 117.86
7.3.24 | 15.029.0011-A | REGISTRO DE GAVETA, EM BRONZE, COM DIÂMENTRO DE 3/4”. FORNECIMENTO E COLOCAÇÃO |  | UNID. |  | 5 | 50.04 | 61.11 | 305.55 | 50.04
7.3.25 | 15.004.0180-A | RALO SIFONADO PVC RIGIDO (150X185)X75MM,EM PAVIMENTO TERREO,COM SAIDA DE 75MM,GRELHA REDONDA E PORTA-GRELHA,COMPREENDENDO:3,00M DE TUBO DE PVC DE 75MM E SUA LIGACAO AO RAMAL DE VENTILACAO.FORNECIMENTO E INSTALACAO |  | UNID. |  | 7 | 151.23 | 184.68 | 1292.76 | 151.23
7.3.26 | 15.036.0001-A | TUBO DE CPVC RÍGIDO, DIÂMENTRO DE de 15mm, SOLDÁVEL, PARA ÁGUA QUENTE E FRIA, EXCLUSIVE EMENDAS, CONEXÕES, ABERTURA E FECHAMENTO DE RASGO. FORNECIMENTO E ASSENTAMENTO |  | M |  | 30 | 18.15 | 22.16 | 664.8 | 18.15
7.3.27 | 15.036.0037-A | TUBO DE PVC RIGIDO DE 25MM,SOLDAVEL,INCLUSIVE CONEXOES,EMENDAS,EXCLUSIVE ABERTURA E FECHAMENTO DE RASGO.FORNECIMENTO E ASSENTAMENTO |  | M |  | 0 | 9.97 | 12.18 | 0 | 9.97
7.3.28 | 15.036.0040-A | TUBO DE PVC RÍGIDO DE 50mm, SOLDÁVEL, INCLUSIVE CONEXÕES E EMENDAS, EXCLUSIVE ABERTURA E FECHAMENTO DE RASGO. FORNECIMENTO E ASSENTAMENTO |  | M |  | 0 | 25.82 | 31.53 | 0 | 25.82
7.3.29 | 15.036.0048-A | TUBO DE PVC RÍGIDO DE 100mm, SOLDÁVEL, INCLUSIVE CONEXÕES E EMENDAS, EXCLUSIVE ABERTURA E FECHAMENTO DE RASGO. FORNECIMENTO E ASSENTAMENTO |  | M |  | 0 | 31.49 | 38.46 | 0 | 31.49
7.3.30 | 15.002.0637-A | TUBO DE PVC RIGIDO DE 25MM,SOLDAVEL,INCLUSIVE CONEXOES,EMENDAS,EXCLUSIVE ABERTURA E FECHAMENTO DE RASGO.FORNECIMENTO E ASSENTAMENTO |  | UNID. |  | 0 | 3208.9 | 3918.71 | 0 | 3208.9
7.3.31 | 15.002.0080-A | CAIXA DE GORDURA ESPECIAL EM ALVENARIA DE TIJOLOS MACICOS(7X10X20CM),EM PAREDES DE UMA VEZ(0,20M),MEDINDO 0,80X0,80X0,90M,INCLUSIVE REVESTIMENTO INTERNO EM ARGAMASSA DE CIMENTO E AREIA NO TRACO 1:3,COM ESPESSURA DE 1,5CM,EXCLUSIVE TAMPAO DEFERRO FUNDIDO |  | UNID. |  | 0 | 1551.93 | 1895.22 | 0 | 1551.93
7.3.32 | 15.002.0082-A | CAIXA DE GORDURA ESPECIAL EM ALVENARIA DE TIJOLOS MACICOS(7X10X20CM),EM PAREDES DE UMA VEZ(0,20M),MEDINDO 1,00X1,00X0,90M,INCLUSIVE REVESTIMENTO INTERNO EM ARGAMASSA DE CIMENTO E AREIA NO TRACO 1:3,COM ESPESSURA DE 1,5CM,EXCLUSIVE TAMPAO DEFERRO FUNDIDO |  | UNID. |  | 0 | 1925.24 | 2351.1 | 0 | 1925.24
7.3.33 | 15.002.0210-A | CAIXA DE INSPECAO/CAIXA PARA AGUAS PLUVIAIS,DE CONCRETO PRE-MOLDADO,CONSTANDO DE CIRCULO DE FUNDO,2 ANEIS SUPERPOSTOS,DE40MM DE ESPESSURA E 600MM DE DIAMETRO INTERNO,SENDO 1 ANELINFERIOR(ENTRADA E SAIDA)DE 300MM,1 DE 75MM DE ALTURA,PERFAZENDO 475MM DE ALTURA TOTAL,EXCLUSIVE TAMPAO DE FERRO FUNDIDOE ESCAVACAO.FORNECIMENTO E COLOCACAO |  | UNID. |  | 0 | 172.97 | 211.23 | 0 | 172.97
7.3.34 | 15.002.0665-A | FILTRO ANAERÓBIO, DE ANÉIS DE CONCRETO PRÉ-MOLDADO, MEDINDO 2500 X 2000mm. FORNECIMENTO E COLOCAÇÃO |  | UNID. |  | 0 | 3396.9 | 4148.29 | 0 | 3396.9
7.3.35 | 06.015.0070-A | GRELHA E CAIXILHO DE CONCRETO ARMADO,SENDO AS DIMENSOES EXTERNAS DE 0,30X0,90M(GRELHA) E 1,00X0,40M(CAIXILHO),PARA CAIXADE RALO,UTILIZANDO ARGAMASSA DE CIMENTO E AREIA,NO TRACO 1:4.FORNECIMENTO E COLOCACAO |  | UNID. |  | 0 | 397.55 | 485.49 | 0 | 397.55
7.3.36 | 14.002.0385-A | TAMPA DE FERRO PARA CAIXA DE AGUA,EM CHAPA Nº18,COM DIAMETRO DE 1,10M E 10CM DE ALTURA DE VIRADA.FORNECIMENTO E COLOCACA |  | UNID. |  | 0 | 666.57 | 814.02 | 0 | 666.57
7.3.37 | 14.002.0225-A | CORRIMAO DE TUBO DE ACO INOXIDAVEL,DIAMETRO 4",COM GUARDA-CORPO EM VIDRO,EXCLUSIVE ESTE, FIXADO EM MONTANTES DE TUBO DE ACO INOXIDAVEL ESCOVADO, DIAMETRO 2.1/2",ALTURA 1,00M, ENVOLVENDO TUBO METALON DE 1.1/4".FORNECIMENTO E COLOCACAO |  | M |  | 0 | 627.99 | 766.9 | 0 | 627.99
8.0 |  | VIDROS/ ESQUADRIAS / GRADES/FERRAGENS | [5 empty] | Subtotal Item 8.0 | 16905.25 | #N/A
8.1 |  | VIDRO TEMPERADO | [7 empty] | #N/A
8.1.1 | 14.004.0121-A | VIDRO TEMPERADO,INCOLOR,COM 6MM DE ESPESSURA,ENCAIXILHADO EM MADEIRA,ALUMINIO OU FERRO.FORNECIMENTO E COLOCACAO |  | M2 | 31.26 | 0 | 293.55 | 358.48 | 0 | 293.55
8.2 |  | MADEIRA | [7 empty] | #N/A
8.2.1 | 14.006.0095-A | PORTA DE MADEIRA DE LEI MACICA DE FRISOS (MEXICANA) DE 60X210X3,5CM,ADUELA DE 13X3CM E CONTRAMARCO DE 11X2CM,CONFORME PROJETO TIPO Nº6063/EMOP,EXCLUSIVE FERRAGENS.FORNECIMENTO E COLOCACAO |  | UNID. | #REF! | 0 | 1206.44 | 1473.3 | 0 | 1206.44
8.2.2 | 14.006.0094-A | PORTA DE MADEIRA DE LEI MACICA DE FRISOS (MEXICANA) DE 70X210X3,5CM,ADUELA DE 13X3CM E CONTRAMARCO DE 11X2CM,CONFORME PROJETO TIPO Nº6063/EMOP,EXCLUSIVE FERRAGENS.FORNECIMENTO E COLOCACAO |  | UNID. | 0 | 0 | 1213.22 | 1481.58 | 0 | 1213.22
8.2.3 | 14.006.0103-A | PORTA DE MADEIRA DE LEI MACICA DE FRISOS (MEXICANA) DE 80X160X3,5,CONFORME PROJETO TIPO Nº6063/EMOP,EXCLUSIVE FERRAGENS,ADUELA E CONTRAMARCO.FORNECIMENTO E COLOCACAO |  | UNID. | 3 | 5 | 752.76 | 919.27 | 4596.35 | 752.76
8.2.4 | 14.006.0104-A | PORTA DE MADEIRA DE LEI MACICA DE FRISOS (MEXICANA) DE 55X160X3,5CM,CONFORME PROJETO TIPO Nº6063/EMOP,EXCLUSIVE FERRAGENS,ADUELA E CONTRAMARCO.FORNECIMENTO E COLOCACAO |  | UNID. | 5 | 2 | 752.76 | 919.27 | 1838.54 | 752.76
8.2.5 | 14.006.0091-A | PORTA DE MADEIRA DE LEI MACICA DE FRISOS (MEXICANA) DE 80X210X3,5CM,ADUELA DE 13X3,5CM E ALIZARES DE 5X2CM,EXCLUSIVE FERRAGENS.FORNECIMENTO E COLOCACAO |  | UNID. | 14 | 0 | 1089.89 | 1330.97 | 0 | 1089.89
8.2.6 | 14.006.0101-A | PORTA DE MADEIRA DE LEI MACICA DE FRISOS (MEXICANA) DE 140X210X3,5CM,EM 2 FOLHAS,ADUELA DE 13X3CM E CONTRAMARCO DE 11X2CCM,CONFORME PROJETO TIPO Nº6063/EMOP,EXCLUSIVE FERRAGENS.FORNECIMENTO E COLOCACAO |  | UNID. | #REF! | 0 | 2068.52 | 2526.08 | 0 | 2068.52
8.3 |  | PORTA DEALUMÍNIO/FERRO/GRADE DE FERRO | [7 empty] | #N/A
8.3.1 | 14.003.0205-A | PORTA DE ALUMINIO ANODIZADO AO NATURAL,EM 2 FOLHAS DE ABRIR,TENDO 1 CONTRAPINAZIO DIVIDINDO A ESQUADRIA EM 2 VAZIOS PARAVIDRO,EM PERFIS SERIE 25,EXCLUSIVE FECHADURA.FORNECIMENTO ECOLOCACAO |  | M2 | #REF! | 0 | 1186.96 | 1449.52 | 0 | 1186.96
8.3.2 | 14.002.0100-A | PORTAO ABRIR DE UMA OU DUAS FLS.,GRADIL METAL.,EXECUT.PAINELACO GALV.(GRAMATURA MIN.40G/M2),MALHA RETANG.(200X50)MM E FIO ACO BITOLA MIN.4,3MM,MONT.INTERMEDIARIOS ACO GALV.(60X40)MM,EXTREMIDADES DIM.MIN.(80X80)MM ENGASTADOS BASE CONCRETO (EXCL.ESTA),PINT.ELETROSTATICA ESP.MIN.100 MICRAS,CORES VERDE OU BRANCA,INCL.TRINCO,FERROLHO E DOBRADICAS.FORN.E COLOC. |  | M2 | 0 | 0 | 920.02 | 1123.53 | 0 | 920.02
8.3.3 | 14.002.0131-A | GRADE PANTOGRAFICA DE FERRO PARA JANELAS OU PORTAS,EM PERFIS"U" DE 3/4",COM ALTURA ATE 2,20M,CORRENDO SOBRE CANALETAS EGUIAS,COM FECHO PARA COLOCACAO DE CADEADO,EXCLUSIVE ESTE.FORNECIMENTO E COLOCACAO |  | M2 | 0 | 0 | 879.53 | 1074.08 | 0 | 879.53
8.4 |  | FERRAGEM | [7 empty] | #N/A
8.4.1 | 14.007.0040-A | FERRAGENS P/PORTAS DE MADEIRA,1 FOLHA DE ABRIR,INTERNAS,SOCIAIS OU DE SERVICO,CONSTANDO DE FORNEC.S/COLOC.,DE:-FECHADURATIPO GORGE,TRINCO REVERSIVEL,EM LATAO,ACABAMENTO CROMADO;-ENTRADA E ROSETA CIRCULARES,LATAO LAMINADO,ACABAMENTO CROMADO;-MACANETA TIPO ALAVANCA,EM LATAO,ACABAMENTO CROMADO;-3 DOBRADICAS FERRO GALVANIZADO 3"X2.1/2",COM PINO E BOLAS DE FERRO |  | UNID. | 23 | 23 | 368.98 | 450.6 | 10363.8 | 368.98
8.4.2 | 14.007.0274-A | FECHADURA DE SOBREPOR, COM CILINDRO, DUAS VOLTAS, EM FERRO RESINADO PRETO, PARA PORTÃO. FORNECIMENTO |  | UNID. | #REF! | 2 | 43.63 | 53.28 | 106.56 | 43.63
9.0 |  | REVESTIMENTO E PAVIMENTAÇÃO | [5 empty] | Subtotal Item 9.0 | 115749.88 | #N/A
9.1 | 13.001.0026-A | EMBOCO COM ARGAMASSA DE CIMENTO E AREIA,NO TRACO 1:3 COM 2CMDE ESPESSURA,INCLUSIVE CHAPISCO DE CIMENTO E AREIA,NO TRACO1:3,COM 9MM DE ESPESSURA |  | M2 | 1529.04 | 1529.04 | 29.16 | 35.61 | 54449.11 | 29.16
9.2 | 13.030.0251-A | REVESTIMENTO DE PAREDE COM LADRILHOS CERAMICOS ESMALTADOS,COM MEDIDAS EM TORNO DE 20X20CM E 8,5MM DE ESPESSURA, ASSENTECONFORME ITEM 13.025.0058 |  | M2 | #REF! | 161.49 | 112.39 | 137.25 | 22164.5 | 112.39
9.3 | 13.030.0255-0 | REVESTIMENTO DE PAREDES COM LADRILHOS CERAMICOS,CORES ECONOMICAS (BRANCO,CINZA,BEGE,AZUL,VERDE,MARROM E PRETO),COM MEDIDAS EM TORNO DE (10X10)CM,ASSENTE COM ARGAMASSA COLANTE,REJUNTAMENTO COM ARGAMASSA INDUSTRIALIZADA,EXCLUSIVE CHAPISCO E EMBOCO |  | M2 | #REF! | 21.31 | 113.84 | 139.02 | 2962.52 | 113.84
9.4 | 13.331.0015-A | REVESTIMENTO DE PISO CERAMICO EM PORCELANATO TECNICO NATURAL,ACABAMENTO DA BORDA RETIFICADO,PARA USO EM AREAS COMERCIAISCOM ACESSO PARA RUA,NO FORMATO (60X60)CM,ASSENTES EM SUPERFICIE EM OSSO COM ARGAMASSA DE CIMENTO E COLA (ARGAMASSA COLANTE)E REJUNTAMENTO PRONTO |  | M2 | 102.25 | 8.97 | 201.72 | 246.34 | 2209.67 | 201.72
9.5 | 13.331.0050-A | RODAPE COM CERAMICA EM PORCELANATO TECNICO NATURAL,COM 7,5 A10CM DE ALTURA,ASSENTES CONFORME ITEM 13.025.0016 |  | M | 26.32 | 0 | 43.07 | 52.6 | 0 | 43.07
9.6 | 13.380.0012-A | PISO DE GRANITINA,COMPREENDENDO:A)LASTRO,COM 4CM DE ESPESSURA MEDIA,DE ARGAMASSA DE CIMENTO E AREIA GROSSA,NO TRACO 1:4;B) CAMADA DE GRANITINA,COM 3CM DE ESPESSURA,FEITA COM GRANANº1 DE GRANITO PRETO E CIMENTO,SUPERFICIE ESTUCADA APOS AFUNDICAO,SEM POLIMENTO |  | M2 | 0 | 0 | 61.1 | 74.62 | 0 | 61.1
9.7 | 13.381.0050-A | JUNTA PLASTICA 17X3MM,PARA PISOS CONTINUOS.FORNECIMENTO E COLOCACAO |  | M | #REF! | 0 | 7.11 | 8.68 | 0 | 7.11
9.8 | 08.020.0008-A | PAVIMENTACAO LAJOTAS CONCRETO,ALTAMENTE VIBRADO,INTERTRAVADO,C/ARTICULACAO VERTICAL,PRE-FABRICADOS,COR-NATURAL,ESP.6CM,RESISTENCIA A COMPRESSAO 35MPA,ASSENTES SOBRE COLCHAO PO-DE-PEDRA,AREIA OU MATERIAL EQUIVALENTE,C/JUNTAS TOMADAS C/ARGAMASSA CIMENTO E AREIA,TRACO 1:4 E/OU C/PEDRISCO E ASFALTO,EXCL.PREPARO TERRENO,C/FORN.DE TODOS OS MAT.,BEM COMO A COLOCAC. |  | M2 | #REF! | 311.34 | 89.33 | 109.09 | 33964.08 | 89.33
9.9 | 14.006.0401-A | FRISO DE MADEIRA DE LEI, MEDINDO 3 X 1,5CM, BOLEADO. FORNECIMENTO E COLOCAÇÃO |  | M | #REF! | 0 | 29.31 | 35.79 | 0 | 29.31
10.0 |  | TELHADO | [5 empty] | Subtotal Item 10.0 | 330550.89 | #N/A
#N/A
10.1 | 16.001.0050-A | MADEIRAMENTO PARA COBERTURA EM DUAS AGUAS EM TELHAS CERAMICAS,CONSTITUIDO DE CUMEEIRA E TERCAS DE 3"X4.1/2",CAIBROS DE 3"X1.1/2",RIPAS DE 1,5X4CM,TUDO EM MADEIRA SERRADA,SEM TESOURA OU PONTALETE,MEDIDO PELA AREA REAL DO MADEIRAMENTO.FORNECIMENTO E COLOCACAO |  | M2 | #REF! | 984.4 | 126.94 | 155.02 | 152601.69 | 126.94
10.2 | 16.002.0015-A | CUMEEIRA PARA COBERTURA EM TELHAS FRANCESAS,COLONIAIS,ROMANAOU PORTUGUESA.FORNECIMENTO E COLOCACAO |  | M | #REF! | 114.03 | 25.25 | 30.84 | 3516.69 | 25.25
10.3 | 16.002.0010-A | COBERTURA EM TELHA CERAMICA COLONIAL,EXCLUSIVE CUMEEIRA E MADEIRAMENTO.MEDIDA PELA AREA REAL DE COBERTURA.FORNECIMENTO E COLOCACAO |  | M2 | #REF! | 984.4 | 137.63 | 168.07 | 165448.11 | 137.63
10.4 | 16.004.0050-A | CALHA DE BEIRAL,SEMI-CIRCULAR DE PVC,DN 125,EXCLUSIVE CONDUTORES (VIDE ITEM 16.004.0055).FORNECIMENTO E COLOCACAO |  | M | 66.35 | 66.35 | 95.25 | 116.32 | 7717.83 | 95.25
10.5 | 16.004.0055-A | CONDUTOR PARA CALHA DE BEIRAL DE PVC,DN 88,INCLUSIVE CONEXOES.FORNECIMENTO E COLOCACAO |  | M | #REF! | 27 | 38.41 | 46.91 | 1266.57 | 38.41
11.0 |  | PINTURA | [5 empty] | Subtotal Item 12.0 | 4464.45 | #N/A
11.1 |  | PINTURA PVA | [7 empty] | #N/A
11.1.1 | 17.018.0010-A | PREPARO DE SUPERFICIES NOVAS,COM REVESTIMENTO LISO,INTERIOR,INCLUSIVE RASPAGEM,LIMPEZA,UMA DEMAO DE SELADOR,UMA DEMAO DE MASSA CORRIDA E LIXAMENTOS NECESSARIOS |  | M2 | #REF! | 0 | 22.17 | 27.07 | 0 | 22.17
11.2 |  | PINTURA PVA | [7 empty] | #N/A
11.2.1 | 17.018.0080-A | PINTURA COM TINTA LATEX,CLASSIFICACAO STANDARD (NBR 15079),PARA EXTERIOR,INCLUSIVE LIXAMENTOS,LIMPEZA,UMA DEMAO DE SELADOR ACRILICO E DUAS DEMAOS DE ACABAMENTO |  | M2 | #REF! | 0 | 14.09 | 17.21 | 0 | 14.09
11.3 |  | PINTURA ESMALTE SINTÉTICO | [7 empty] | #N/A
11.3.1 | 17.017.0140-A | PINTURA INTERNA OU EXTERNA SOBRE MADEIRA NOVA,COM ESMALTE SINTETICO ALQUIDICO,BRILHANTE OU ACETINADA EM DUAS DEMAOS SOBRE SUPERFICIE PREPARADA COM MATERIAL DA MESMA LINHA,CONFORMEO ITEM 17.017.0100,EXCLUSIVE ESTE PREPARO |  | M2 | #REF! | 0 | 8.38 | 10.23 | 0 | 8.38
11.4 |  | PINTURA A ÓLEO | [7 empty] | #N/A
11.4.1 | 17.017.0041-A | REPINTURA INTERNA OU EXTERNA NA COR EXISTENTE,SOBRE REVESTIMENTO LISO EM BOM ESTADO,COM TINTA A OLEO BRILHANTE,INCLUSIVELIXAMENTO E DUAS DEMAOS DE ACABAMENTO |  | M2 | 384.84 | 337.96 | 10.82 | 13.21 | 4464.45 | 10.82
12.0 |  | JARDIM/LIMPEZA | [5 empty] | Subtotal Item 12.0 | 5256.92 | #N/A
12.1 | 01.005.0001-A | PREPARO MANUAL DE TERRENO,COMPREENDENDO ACERTO,RASPAGEM EVENTUALMENTE ATE 0.30M DE PROFUNDIDADE E AFASTAMENTO LATERAL DO MATERIAL EXCEDENTE,EXCLUSIVE COMPACTACAO |  | M2 | 0 | 19.29 | 7.38 | 9.01 | 173.8 | 7.38
12.2 | 09.006.0030-A | ATERRO COM TERRA PRETA VEGETAL,PARA EXECUCAO DE GRAMADOS |  | M3 | 0 | 5.79 | 226.66 | 276.8 | 1602.67 | 226.66
12.3 | 09.001.0020-A | PLANTIO DE GRAMA EM PLACAS TIPO ESMERALDA,INCLUSIVE FORNECIMENTO DA GRAMA E TRANSPORTE,EXCLUSIVE PREPARO DO TERRENO E O MATERIAL PARA ESTE |  | m2 | 0 | 19.29 | 13.55 | 16.55 | 319.25 | 13.55
12.4 | 04.014.0095-A | LOCACAO DE CACAMBA DE ACO TIPO CONTAINER COM 5M3 DE CAPACIDADE,PARA RETIRADA DE ENTULHO DE OBRA,INCLUSIVE CARREGAMENTO,TRANSPORTE E DESCARREGAMENTO,EXCLUSIVE TAXA PARA DESCARGA EM LOCAIS AUTORIZADOS E/OU LICENCIADOS (VIDE ITEM 04.014.0110) |  | UNID. | 10 | 10 | 258.86 | 316.12 | 3161.2 | 258.86
[7 empty] | CUSTO TOTAL ESTIMADO |  | 868587.28

## CCF DESONERADO
CRONOGRAMA FÍSICO - FINANCEIRO DESONERADO
OBRA: | REFORMA DA ESCOLA MUNICIPAL VITAL BRASIL
LOCAL: | PONTA DO AMBRÓSIO - SÃO PEDRO DA ALDEIA - RJ. |  |  |  | BASE DE CÁLCULO - EMOP DESONARADA DEZEMBRO/2021
ITEM | DISCRIMINAÇÃO DOS SERVIÇOS | 1º Mês | 2º MÊS | 3º MÊS | 4º MÊS | 5º MÊS | 6º MÊS | TOTAL COM BDI | %
|  | R$ | R$ | R$ | R$ | R$ | R$ | R$
1.0 | SERVIÇOS PRELIMINARES | 100% | [5 empty] | 47885.77 | 3.24%
|  | 47885.77 | [7 empty] | 47885.77
2.0 | SERVIÇOS COMPLEMENTARES | 50% | 50% |  |  |  |  | 72314.23 | 4.89%
|  | 36157.12 | 36157.11 | [6 empty] | 72314.23
3.0 | MOVIMENTO DE TERRA | 40% | 40% | 20% |  |  |  | 67887.22 | 4.59%
|  | 27154.89 | 27154.89 | 13577.44 | [5 empty] | 67887.22
4.0 | ESTRUTURA | 25% | 40% | 30% | 5% |  |  | 135672.33 | 9.17%
|  | 33918.08 | 54268.93 | 40701.7 | 6783.62 |  |  |  |  | 135672.33
5.0 | INFRAESTRUTURA |  |  | 100% |  |  |  | 63238.4 | 4.27%
|  |  |  | 63238.4 | [5 empty] | 63238.4
6.0 | ALVENARIA E ALAMBRADOS |  | 15% | 30% | 40% | 15% |  | 41228.89 | 2.79%
|  |  | 6184.33 | 12368.67 | 16491.56 | 6184.33 |  |  |  | 41228.89
7.0 | INSTALAÇÕES | 5% | 10% | 20% | 25% | 25% | 15% | 208387.72 | 14.08%
|  | 10419.39 | 20838.77 | 41677.54 | 52096.93 | 52096.93 | 31258.16 |  |  | 208387.72
8.0 | VIDROS/ ESQUADRIAS / GRADES/FERRAGENS | 5% | 15% | 15% | 25% | 25% | 15% | 163849.41 | 11.07%
|  | 8192.47 | 24577.41 | 24577.41 | 40962.35 | 40962.35 | 24577.42 |  |  | 163849.41
9.0 | REVESTIMENTO E PAVIMENTAÇÃO | 5% | 20% | 20% | 25% | 20% | 10% | 256893.78 | 17.36%
|  | 12844.69 | 51378.76 | 51378.76 | 64223.45 | 51378.76 | 25689.36 |  |  | 256893.78
10.0 | TELHADO |  |  | 50% | 40% | 10% |  | 330550.89 | 22.34%
|  |  |  | 165275.45 | 132220.36 | 33055.08 |  |  |  | 330550.89
11.0 | PINTURA |  |  | 15% | 30% | 20% | 35% | 86402.8 | 5.84%
|  |  |  | 12960.42 | 25920.84 | 17280.56 | 30240.98 |  |  | 86402.8
12.0 | JARDIM/LIMPEZA | [5 empty] | 100% | 5256.92 | 0.36%
[7 empty] | 5256.92 |  |  | 5256.92
Total no mês |  | 176572.41 | 220560.2 | 425755.79 | 338699.11 | 200958.01 | 117022.84 | 1479568.36 | 100%
Valor total |  | 11.93% | 14.91% | 28.78% | 22.89% | 13.58% | 7.91% |  | 100%
Acumulado |  | 176572.41 | 397132.61 | 822888.4 | 1161587.51 | 1362545.52 | 1479568.36 | 1479568.36
OBS.: | BASE DE CÁLCULO - EMOP DESONARADA DEZEMBRO/2021

## DESONERADA RESUMO
PLANILHA DE CUSTO DESONERADA - RESUMO
OBRA: | REFORMA DA ESCOLA MUNICIPAL VITAL BRASIL
LOCAL: | PONTA DO AMBRÓSIO - SÃO PEDRO DA ALDEIA - RJ.
ITEM | DISCRIMINAÇÃO DOS SERVIÇOS |  | TOTAL COM BDI | %
1.0 | SERVIÇOS PRELIMINARES |  | 47885.77 | 3.24%
2.0 | SERVIÇOS COMPLEMENTARES |  | 72314.23 | 4.89%
3.0 | MOVIMENTO DE TERRA |  | 67887.22 | 4.59%
4.0 | ESTRUTURA |  | 135672.33 | 9.17%
5.0 | INFRAESTRUTURA |  | 63238.4 | 4.27%
6.0 | ALVENARIA E ALAMBRADOS |  | 41228.89 | 2.79%
7.0 | INSTALAÇÕES |  | 208387.72 | 14.08%
8.0 | VIDROS/ ESQUADRIAS / GRADES/FERRAGENS |  | 163849.41 | 11.07%
9.0 | REVESTIMENTO E PAVIMENTAÇÃO |  | 256893.78 | 17.36%
10.0 | TELHADO |  | 330550.89 | 22.34%
11.0 | PINTURA |  | 86402.8 | 5.84%
12.0 | JARDIM/LIMPEZA |  | 5256.92 | 0.36%
TOTAL GERAL |  | 1479568.36
OBS.: | BASE DE CÁLCULO - EMOP DESONARADA DEZEMBRO/2021
SECRETARIA MUNICIPAL DE URBANISMO E HABITAÇÃO

## CDM DESONERADO
CRONOGRAMA DE DESEMBOLSO MÁXIMO DESONERADO
OBRA: | REFORMA DA ESCOLA MUNICIPAL VITAL BRASIL
LOCAL: | PONTA DO AMBRÓSIO - SÃO PEDRO DA ALDEIA - RJ
| REFERÊNCIA | 1º MÊS | 2º MÊS | 3º MÊS | 4º MÊS | 5º MÊS | 6° MÊS | TOTAL
| Total no mês: | 176572.41 | 220560.2 | 425755.79 | 338699.11 | 200958.01 | 117022.84 | 1479568.36
| % do valor total | 11.93% | 14.91% | 28.78% | 22.89% | 13.58% | 7.91% | 100%
| Total Acumulado: | 176572.41 | 397132.61 | 822888.4 | 1161587.51 | 1362545.52 | 1479568.36 | 1479568.36

## BDI DESONERADO.
REFORMA DA ESCOLA MUNICIPAL VITAL BRASIL
COMPOSIÇÃO DO B.D.I - COM Desoneração - Lei 12.844/13
X . Taxa representativa das DESPESAS INDIRETAS, exceto tributos e despesas financeiras
TIPO |  |  |  |  | ALÍQUOTA (%)
X.1 - Administração Central |  |  |  |  | 1.57
X.2 - Seguro e Garantia |  |  |  |  | 0.43
X.3 - Risco |  |  |  |  | 0.72
X.3 - Mobilização e Desmobilização |  |  |  |  | 0
X = |  |  |  |  | 2.72
Y . Taxa representativa das DESPESAS FINANCEIRAS
TIPO |  |  |  |  | ALÍQUOTA (%)
Y.1 - Despesas Financeiras |  |  |  |  | 1.23
Y = |  |  |  |  | 1.23
Z . Taxa representativa do LUCRO
TIPO |  |  |  |  | ALÍQUOTA (%)
Z.1 - Lucro Presumido |  |  |  |  | 2
Z = |  |  |  |  | 2
I . Taxa representativa da incidência dos TRIBUTOS ( sobre o FATURAMENTO da empresa )
TIPO |  |  |  |  | ALÍQUOTA (%)
I.1 - ISSQN ( Imposto sobre Serviços de Qualquer Natureza ) - Municipal |  |  |  |  | 5
I.2 - COFINS ( Contribuição para o Financiamento da Seguridade Social) - Federal |  |  |  |  | 3
I.3 - P I S ( Programa de Integração Social ) - Federal |  |  |  |  | 0.65
I.4 - Contribuição Previdenciária p/ INSS - Federal - Lei 12.844/2013 |  |  |  |  | 4.5
I = |  |  |  |  | 13.15
B D I - Benefício e Despesas Indiretas
B D I = | ( 1 + X ) ( 1 + Y ) ( 1 + Z ) |  |  | - 1 | ç Fórmula do BDI
( 1 - I )
X é a Taxa somatória das DESPESAS INDIRETAS, exceto tributos e despesas financeiras;
Y é a Taxa representativa das DESPESAS FINANCEIRAS;
Z é a Taxa representativa do LUCRO;
I é a Taxa representativa dos IMPOSTOS.
OBS.: As alíquotas praticadas nesse cálculo estão menores que os valores mínimos dos parametros das novas determinações do TCU (Acórdão 2622/2013 – TCU – Plenário), pois são alíquotas praticadas na região . |  |  | B.D.I Desonerado è |  | 22.12%
Note on H12: Custos relacionados com a sede da empresa contratada para dar suporte técnico à obra. Ver LIMITES no Acórdão Nº 2409/2011 -TCU -Plenário para os diversos Tipos de obra.
Note on H13: Custos relacionados com a sede da empresa contratada para dar suporte técnico à obra. Ver Acórdão Nº 2409/2011 -TCU -Plenário para os diversos Tipos de obra.
Note on H14: Custos relacionados com a sede da empresa contratada para dar suporte técnico à obra. Ver Acórdão Nº 2409/2011 -TCU -Plenário para os diversos Tipos de obra.
Note on H15: Aplicável ESPECÍFICAMENTE para obras executadas FORA de áreas ubranas. Usual, valor em torno de 2,50%
Note on H19: Custos relacionados com a sede da empresa contratada para dar suporte técnico à obra. Ver Acórdão Nº 2409/2011 -TCU -Plenário para os diversos Tipos de obra.
Note on H23: Custos relacionados com a sede da empresa contratada para dar suporte técnico à obra. Ver Acórdão Nº 2409/2011 -TCU -Plenário para os diversos Tipos de obra.
Note on H27: Decreto-Lei nº 406 de 31/12/1968 - De competência de cada Município - Considerar 2% a 5% sobre o Preço de Venda. Observar a Legislação do Município.Solicitar informação na Secretaria Municipal de Fazenda da alíquota decretada pelo Município.
Note on H28: Lei 9.718 de 27/11/1998 - alíquota de 3% sobre o Faturamento da empresa, considerando Lucro Presumido.
Note on H29: Decreto-Lei nº 2.445 de 29/06/1988 e nº 2.449 de 21/07/1988. Alíquota de 0,65% sobre a receita operacional bruta da empresa, considerando Lucro Presumido.
Note on H30: Lei nº 12.844 de 19/07/2013 . Alíquota de 2,00% sobre a Receita Bruta da empresa, substituindo a Contribuição Previdenciária Patronal de 20% sobre a Folha de Pagamentos

## EMOP1221 (2)
CODIGO | PRECO
01.001.0001-0 | 173.08
01.001.0001-A | 159.26
01.001.0002-0 | 173.08
01.001.0002-A | 159.26
01.001.0003-0 | 101.04
01.001.0003-A | 92.97
01.001.0004-0 | 195.18
01.001.0004-A | 179.6
01.001.0005-0 | 453.08
01.001.0005-A | 416.9
01.001.0006-0 | 239.01
01.001.0006-A | 219.93
01.001.0007-0 | 96.22
01.001.0007-A | 88.54
01.001.0008-0 | 90.02
01.001.0008-A | 82.83
01.001.0009-0 | 214.18
01.001.0009-A | 197.08
01.001.0010-0 | 60.52
01.001.0010-A | 55.69
01.001.0011-0 | 377.67
01.001.0011-A | 347.52
01.001.0012-0 | 453.08
01.001.0012-A | 416.9
01.001.0013-0 | 729.19
01.001.0013-A | 670.97
01.001.0014-0 | 832.38
01.001.0014-A | 765.92
01.001.0015-0 | 1090.33
01.001.0015-A | 1003.28
01.001.0016-0 | 1090.33
01.001.0016-A | 1003.28
01.001.0017-0 | 1744.75
01.001.0017-A | 1605.45
01.001.0018-0 | 1890.29
01.001.0018-A | 1739.37
01.001.0019-0 | 2035.85
01.001.0019-A | 1873.3
01.001.0020-0 | 2763.63
01.001.0020-A | 2542.97
01.001.0021-0 | 3052.84
01.001.0021-A | 2809.09
01.001.0022-0 | 3198.4
01.001.0022-A | 2943.03
01.001.0023-0 | 1052.75
01.001.0023-A | 968.69
01.001.0024-0 | 1052.75
01.001.0024-A | 968.69
01.001.0025-0 | 1018.97
01.001.0025-A | 937.61
01.001.0026-0 | 679.31
01.001.0026-A | 625.07
01.001.0027-0 | 679.31
01.001.0027-A | 625.07
01.001.0028-0 | 2143.24
01.001.0028-A | 1972.12
01.001.0029-0 | 2143.24
01.001.0029-A | 1972.12
01.001.0030-0 | 2482.9
01.001.0030-A | 2284.66
01.001.0031-0 | 1959.16
01.001.0031-A | 1802.74
01.001.0032-0 | 1959.16
01.001.0032-A | 1802.74
01.001.0033-0 | 6319.15
01.001.0033-A | 5814.61
01.001.0034-0 | 6795.75
01.001.0034-A | 6253.16
01.001.0035-0 | 2370.7
01.001.0035-A | 2181.42
01.001.0036-0 | 2687.07
01.001.0036-A | 2472.53
01.001.0037-0 | 3475.94
01.001.0037-A | 3198.41
01.001.0038-0 | 3697.8
01.001.0038-A | 3402.56
01.001.0039-0 | 1331.2
01.001.0039-A | 1224.91
01.001.0040-0 | 182.98
01.001.0040-A | 167.09
01.001.0042-0 | 189.8
01.001.0042-A | 173
01.001.0043-0 | 86.93
01.001.0043-A | 75.32
01.001.0044-0 | 68.96
01.001.0044-A | 59.75
01.001.0046-0 | 193.12
01.001.0046-A | 177.7
01.001.0047-0 | 168.29
01.001.0047-A | 145.8
01.001.0048-0 | 113.33
01.001.0048-A | 98.17
01.001.0049-0 | 338.9
01.001.0049-A | 311.84
01.001.0050-0 | 3159.57
01.001.0050-A | 2907.3
01.001.0051-0 | 316.35
01.001.0051-A | 291.09
01.001.0052-0 | 104.49
01.001.0052-A | 96.15
01.001.0053-0 | 104.49
01.001.0053-A | 96.15
01.001.0054-0 | 104.49
01.001.0054-A | 96.15
01.001.0055-0 | 818.72
01.001.0055-A | 753.35
01.001.0056-0 | 105.22
01.001.0056-A | 96.82
01.001.0057-0 | 451.94
01.001.0057-A | 415.85
01.001.0059-0 | 184.39
01.001.0059-A | 168.91
01.001.0060-0 | 522.49
01.001.0060-A | 480.77
01.001.0061-0 | 105.22
01.001.0061-A | 96.82
01.001.0062-0 | 105.22
01.001.0062-A | 96.82
01.001.0063-0 | 105.22
01.001.0063-A | 96.82
01.001.0064-0 | 105.22
01.001.0064-A | 96.82
01.001.0065-0 | 177.64
01.001.0065-A | 153.97
01.001.0066-0 | 246.64
01.001.0066-A | 213.77
01.001.0068-0 | 545.28
01.001.0068-A | 499.51
01.001.0069-0 | 447.05
01.001.0069-A | 411.67
01.001.0071-0 | 557.51
01.001.0071-A | 513
01.001.0073-0 | 130.39
01.001.0073-A | 119.44
01.001.0075-1 | 12.78
01.001.0075-B | 11.07
01.001.0076-0 | 16.19
01.001.0076-A | 14.03
01.001.0077-0 | 19.6
01.001.0077-A | 16.98
01.001.0078-0 | 23.86
01.001.0078-A | 20.67
01.001.0081-0 | 173.04
01.001.0081-A | 159.22
01.001.0082-0 | 136.89
01.001.0082-A | 125.96
01.001.0083-0 | 173.04
01.001.0083-A | 159.22
01.001.0084-0 | 3798.69
01.001.0084-A | 3495.39
01.001.0085-0 | 173.04
01.001.0085-A | 159.22
01.001.0086-0 | 173.04
01.001.0086-A | 159.22
01.001.0087-0 | 137.03
01.001.0087-A | 126.09
01.001.0088-0 | 187.5
01.001.0088-A | 172.53
01.001.0089-0 | 50.47
01.001.0089-A | 46.44
01.001.0090-0 | 100.97
01.001.0090-A | 92.9
01.001.0091-0 | 50.47
01.001.0091-A | 46.44
01.001.0092-0 | 100.97
01.001.0092-A | 92.9
01.001.0093-0 | 729.19
01.001.0093-A | 670.97
01.001.0094-0 | 665.09
01.001.0094-A | 611.99
01.001.0095-0 | 665.09
01.001.0095-A | 611.99
01.001.0096-0 | 472
01.001.0096-A | 434.32
01.001.0097-0 | 1090.33
01.001.0097-A | 1003.28
01.001.0098-0 | 1510.19
01.001.0098-A | 1389.61
01.001.0121-0 | 14.35
01.001.0121-A | 13.2
01.001.0123-0 | 43.39
01.001.0123-A | 39.93
01.001.0124-0 | 111.95
01.001.0124-A | 103.01
01.001.0125-0 | 198.08
01.001.0125-A | 182.26
01.001.0126-0 | 198.08
01.001.0126-A | 182.26
01.001.0127-0 | 198.08
01.001.0127-A | 182.26
01.001.0128-0 | 60.27
01.001.0128-A | 55.46
01.001.0129-0 | 28.93
01.001.0129-A | 26.62
01.001.0130-0 | 15754.46
01.001.0130-A | 14496.58
01.001.0131-0 | 5251.48
01.001.0131-A | 4832.19
01.001.0132-0 | 5251.48
01.001.0132-A | 4832.19
01.001.0133-0 | 15754.46
01.001.0133-A | 14496.58
01.001.0134-0 | 15754.46
01.001.0134-A | 14496.58
01.001.0135-0 | 15754.46
01.001.0135-A | 14496.58
01.001.0136-0 | 15754.46
01.001.0136-A | 14496.58
01.001.0137-0 | 103120.15
01.001.0137-A | 94886.78
01.001.0138-0 | 37769.79
01.001.0138-A | 34754.16
01.001.0139-0 | 359.96
01.001.0139-A | 321.6
01.001.0140-0 | 360.05
01.001.0140-A | 319.38
01.001.0141-0 | 360.05
01.001.0141-A | 319.38
01.001.0143-0 | 1759.55
01.001.0143-A | 1619.06
01.001.0144-0 | 2949.71
01.001.0144-A | 2714.2
01.001.0145-0 | 2949.71
01.001.0145-A | 2714.2
01.001.0147-0 | 58.42
01.001.0147-A | 54.83
01.001.0148-0 | 94.22
01.001.0148-A | 89.57
01.001.0149-0 | 202.92
01.001.0149-A | 195.02
01.001.0150-0 | 21.47
01.001.0150-A | 19.89
01.001.0151-0 | 27.21
01.001.0151-A | 25.39
01.001.0152-0 | 40.26
01.001.0152-A | 38.04
01.001.0160-0 | 195.18
01.001.0160-A | 179.6
01.001.0161-0 | 144.23
01.001.0161-A | 132.72
01.001.0162-0 | 195.18
01.001.0162-A | 179.6
01.001.0163-0 | 211.51
01.001.0163-A | 194.63
01.001.0164-0 | 211.51
01.001.0164-A | 194.63
01.001.0165-0 | 415.82
01.001.0165-A | 382.62
01.001.0166-0 | 347.1
01.001.0166-A | 319.39
01.001.0167-0 | 292.87
01.001.0167-A | 269.49
01.001.0168-0 | 318.19
01.001.0168-A | 292.78
01.001.0169-0 | 555.02
01.001.0169-A | 510.71
01.001.0170-0 | 276.6
01.001.0170-A | 254.51
01.001.0171-0 | 195.24
01.001.0171-A | 179.65
01.001.0172-0 | 180.77
01.001.0172-A | 166.34
01.001.0173-0 | 708.69
01.001.0173-A | 652.11
01.001.0174-0 | 173.04
01.001.0174-A | 159.22
01.001.0175-0 | 259.63
01.001.0175-A | 238.9
01.001.0176-0 | 259.63
01.001.0176-A | 238.9
01.001.0177-0 | 206.73
01.001.0177-A | 190.22
01.001.0178-0 | 225.01
01.001.0178-A | 207.05
01.001.0179-0 | 251.93
01.001.0179-A | 231.82
01.001.0180-0 | 259.63
01.001.0180-A | 238.9
01.001.0181-0 | 259.63
01.001.0181-A | 238.9
01.001.0182-0 | 292.87
01.001.0182-A | 269.49
01.001.0183-0 | 471.86
01.001.0183-A | 434.18
01.001.0184-0 | 207.71
01.001.0184-A | 191.13
01.001.0185-0 | 1959.16
01.001.0185-A | 1802.74
01.001.0186-0 | 432.73
01.001.0186-A | 398.18
01.001.0187-0 | 251.93
01.001.0187-A | 231.82
01.001.0188-0 | 173.04
01.001.0188-A | 159.22
01.001.0189-0 | 247.27
01.001.0189-A | 227.53
01.001.0190-0 | 384.66
01.001.0190-A | 353.94
01.001.0191-0 | 384.66
01.001.0191-A | 353.94
01.001.0192-0 | 384.66
01.001.0192-A | 353.94
01.001.0193-0 | 288.49
01.001.0193-A | 265.45
01.001.0194-0 | 258.25
01.001.0194-A | 237.63
01.001.0195-0 | 480.81
01.001.0195-A | 442.42
01.001.0196-0 | 192.32
01.001.0196-A | 176.96
01.001.0197-0 | 115.39
01.001.0197-A | 106.18
01.001.0198-0 | 453.08
01.001.0198-A | 416.9
01.001.0199-0 | 1090.33
01.001.0199-A | 1003.28
01.001.0200-0 | 162.1
01.001.0200-A | 149.16
01.001.0201-0 | 273.69
01.001.0201-A | 251.84
01.001.0202-0 | 1959.16
01.001.0202-A | 1802.74
01.001.0203-0 | 343.5
01.001.0203-A | 316.07
01.001.0204-0 | 171.47
01.001.0204-A | 157.78
01.001.0205-0 | 48.98
01.001.0205-A | 45.07
01.001.0206-0 | 58.78
01.001.0206-A | 54.09
01.001.0208-0 | 171.12
01.001.0208-A | 157.45
01.001.0209-0 | 171.12
01.001.0209-A | 157.45
01.001.0210-0 | 104.49
01.001.0210-A | 96.15
01.001.0220-0 | 3769.52
01.001.0220-A | 3468.55
01.001.0221-0 | 195.18
01.001.0221-A | 179.6
01.001.0222-0 | 195.18
01.001.0222-A | 179.6
01.001.0223-0 | 453.08
01.001.0223-A | 416.9
01.001.0224-0 | 173.04
01.001.0224-A | 159.22
01.001.0225-0 | 453.08
01.001.0225-A | 416.9
01.001.0226-0 | 1090.33
01.001.0226-A | 1003.28
01.001.0227-0 | 729.19
01.001.0227-A | 670.97
01.001.0228-0 | 195.18
01.001.0228-A | 179.6
01.001.0229-0 | 1061.17
01.001.0229-A | 976.44
01.001.0230-0 | 163.42
01.001.0230-A | 150.37
01.001.0231-0 | 163.42
01.001.0231-A | 150.37
01.001.0232-0 | 163.42
01.001.0232-A | 150.37
01.001.0233-0 | 163.42
01.001.0233-A | 150.37
01.001.0234-0 | 163.42
01.001.0234-A | 150.37
01.001.0235-0 | 163.42
01.001.0235-A | 150.37
01.001.0236-0 | 163.42
01.001.0236-A | 150.37
01.001.0237-0 | 163.42
01.001.0237-A | 150.37
01.001.0238-0 | 163.42
01.001.0238-A | 150.37
01.001.0239-0 | 163.42
01.001.0239-A | 150.37
01.001.0240-0 | 163.42
01.001.0240-A | 150.37
01.001.0241-0 | 163.42
01.001.0241-A | 150.37
01.001.0242-0 | 163.42
01.001.0242-A | 150.37
01.001.0243-0 | 163.42
01.001.0243-A | 150.37
01.001.0244-0 | 163.42
01.001.0244-A | 150.37
01.001.0245-0 | 163.42
01.001.0245-A | 150.37
01.001.0246-0 | 3416.99
01.001.0246-A | 3144.17
01.001.0247-0 | 159.94
01.001.0247-A | 147.17
01.001.0248-0 | 166.09
01.001.0248-A | 152.83
01.001.0249-0 | 184.54
01.001.0249-A | 169.81
01.001.0250-0 | 97.61
01.001.0250-A | 89.82
01.001.0251-0 | 112.08
01.001.0251-A | 103.13
01.001.0252-0 | 162.71
01.001.0252-A | 149.72
01.001.0253-0 | 195.24
01.001.0253-A | 179.65
01.001.0254-0 | 234.3
01.001.0254-A | 215.59
01.001.0255-0 | 281.15
01.001.0255-A | 258.71
01.001.0256-0 | 486.34
01.001.0256-A | 447.51
01.001.0257-0 | 106.38
01.001.0257-A | 97.88
01.001.0258-0 | 319.16
01.001.0258-A | 293.67
01.001.0259-0 | 382.98
01.001.0259-A | 352.4
01.001.0260-0 | 459.58
01.001.0260-A | 422.88
01.001.0261-0 | 195.02
01.001.0261-A | 179.45
01.001.0262-0 | 146.91
01.001.0262-A | 135.18
01.001.0263-0 | 146.91
01.001.0263-A | 135.18
01.001.0264-0 | 58.25
01.001.0264-A | 53.6
01.001.0265-0 | 4090.1
01.001.0265-A | 3763.54
01.001.0266-0 | 5112.62
01.001.0266-A | 4704.42
01.001.0267-0 | 5112.62
01.001.0267-A | 4704.42
01.001.0268-0 | 7668.94
01.001.0268-A | 7056.63
01.001.0269-0 | 6333.99
01.001.0269-A | 5828.27
01.001.0270-0 | 1959.16
01.001.0270-A | 1802.74
01.001.0271-0 | 1959.16
01.001.0271-A | 1802.74
01.001.0272-0 | 173.02
01.001.0272-A | 159.21
01.001.0273-0 | 173.02
01.001.0273-A | 159.21
01.001.0274-0 | 292.41
01.001.0274-A | 269.06
01.001.0275-0 | 1959.16
01.001.0275-A | 1802.74
01.001.0278-0 | 195.18
01.001.0278-A | 179.6
01.001.0279-0 | 1959.16
01.001.0279-A | 1802.74
01.001.0280-0 | 1959.16
01.001.0280-A | 1802.74
01.001.0281-0 | 1959.16
01.001.0281-A | 1802.74
01.001.0290-0 | 285.75
01.001.0290-A | 262.94
01.001.0298-0 | 1959.16
01.001.0298-A | 1802.74
01.001.0300-0 | 344.88
01.001.0300-A | 317.34
01.001.0301-0 | 344.88
01.001.0301-A | 317.34
01.001.0302-0 | 120.42
01.001.0302-A | 110.81
01.001.0303-0 | 120.42
01.001.0303-A | 110.81
01.001.0304-0 | 179.75
01.001.0304-A | 165.4
01.001.0305-0 | 788.3
01.001.0305-A | 725.36
01.001.0306-0 | 827.72
01.001.0306-A | 761.63
01.001.0307-0 | 985.38
01.001.0307-A | 906.7
01.001.0400-0 | 109.77
01.001.0400-A | 106.24
01.001.0405-0 | 11.42
01.001.0405-A | 10.06
01.001.0410-0 | 26.47
01.001.0410-A | 22.94
01.002.0001-0 | 122.79
01.002.0001-A | 111.64
01.002.0002-0 | 161.52
01.002.0002-A | 146.85
01.002.0003-0 | 132.8
01.002.0003-A | 120.74
01.002.0004-0 | 179.29
01.002.0004-A | 163.01
01.002.0005-0 | 143.41
01.002.0005-A | 130.39
01.002.0006-0 | 199.21
01.002.0006-A | 181.12
01.002.0007-0 | 165.98
01.002.0007-A | 150.91
01.002.0008-0 | 232.39
01.002.0008-A | 211.29
01.002.0009-0 | 165.51
01.002.0009-A | 150.47
01.002.0010-0 | 179.9
01.002.0010-A | 163.55
01.002.0011-0 | 194.28
01.002.0011-A | 176.63
01.002.0012-0 | 234.49
01.002.0012-A | 213.18
01.002.0013-0 | 261.95
01.002.0013-A | 240.2
01.002.0014-0 | 291.05
01.002.0014-A | 266.89
01.002.0015-0 | 312.89
01.002.0015-A | 286.91
01.002.0016-0 | 436.61
01.002.0016-A | 400.36
01.002.0021-0 | 94.44
01.002.0021-A | 85.86
01.002.0022-0 | 132.81
01.002.0022-A | 120.75
01.002.0023-0 | 102.15
01.002.0023-A | 92.88
01.002.0024-0 | 147.43
01.002.0024-A | 134.05
01.002.0025-0 | 110.32
01.002.0025-A | 100.3
01.002.0026-0 | 151.79
01.002.0026-A | 138.01
01.002.0027-0 | 127.69
01.002.0027-A | 116.09
01.002.0028-0 | 178.77
01.002.0028-A | 162.54
01.002.0039-0 | 153.23
01.002.0039-A | 139.32
01.002.0041-0 | 173.65
01.002.0041-A | 157.88
01.002.0042-0 | 204.29
01.002.0042-A | 185.75
01.002.0043-0 | 255.38
01.002.0043-A | 232.19
01.002.0044-0 | 306.46
01.002.0044-A | 278.64
01.002.0045-0 | 357.55
01.002.0045-A | 325.09
01.002.0046-0 | 408.63
01.002.0046-A | 371.53
01.002.0060-0 | 127.3
01.002.0060-A | 115.73
01.002.0061-0 | 138.39
01.002.0061-A | 125.82
01.002.0062-0 | 149.46
01.002.0062-A | 135.88
01.002.0063-0 | 180.39
01.002.0063-A | 164
01.002.0064-0 | 220.05
01.002.0064-A | 200.06
01.002.0065-0 | 243.52
01.002.0065-A | 221.39
01.002.0066-0 | 297.64
01.002.0066-A | 270.59
01.002.0067-0 | 342.73
01.002.0067-A | 311.58
01.002.0068-0 | 411.29
01.002.0068-A | 373.91
01.002.0069-0 | 479.81
01.002.0069-A | 436.21
01.002.0070-0 | 548.37
01.002.0070-A | 498.54
01.002.0075-0 | 201.32
01.002.0075-A | 184.73
01.002.0076-0 | 223.87
01.002.0076-A | 205.28
01.002.0077-0 | 240.68
01.002.0077-A | 220.7
01.002.0078-0 | 335.83
01.002.0078-A | 307.95
01.002.0079-0 | 406.57
01.002.0079-A | 372.81
01.002.0080-0 | 487.89
01.002.0080-A | 447.38
01.002.0081-0 | 650.53
01.002.0081-A | 596.52
01.002.0082-0 | 813.17
01.002.0082-A | 745.65
01.002.0083-0 | 975.81
01.002.0083-A | 894.79
01.002.0084-0 | 1138.45
01.002.0084-A | 1043.93
01.002.0085-0 | 1301.1
01.002.0085-A | 1193.07
01.003.0001-0 | 116.45
01.003.0001-A | 101.23
01.003.0002-0 | 134.8
01.003.0002-A | 117.18
01.003.0003-0 | 183.1
01.003.0003-A | 159.18
01.003.0005-0 | 244.09
01.003.0005-A | 212.19
01.003.0006-0 | 294.88
01.003.0006-A | 256.35
01.003.0011-0 | 644.25
01.003.0011-A | 620.67
01.003.0012-0 | 745.77
01.003.0012-A | 718.47
01.003.0013-0 | 1012.97
01.003.0013-A | 975.89
01.003.0021-0 | 89.57
01.003.0021-A | 77.86
01.003.0022-0 | 103.72
01.003.0022-A | 90.17
01.003.0023-0 | 140.85
01.003.0023-A | 122.45
01.003.0029-0 | 187.81
01.003.0029-A | 163.27
01.003.0030-0 | 226.84
01.003.0030-A | 197.2
01.003.0032-0 | 120.92
01.003.0032-A | 105.12
01.003.0034-0 | 140.01
01.003.0034-A | 121.71
01.003.0036-0 | 190.15
01.003.0036-A | 165.3
01.003.0038-0 | 253.53
01.003.0038-A | 220.41
01.003.0040-0 | 306.23
01.003.0040-A | 266.22
01.003.0050-0 | 161.73
01.003.0050-A | 150.8
01.003.0052-0 | 182.03
01.003.0052-A | 175.22
01.003.0054-0 | 44.32
01.003.0054-A | 42.75
01.003.0056-0 | 177.35
01.003.0056-A | 171.07
01.004.0001-0 | 355.04
01.004.0001-A | 319.91
01.004.0002-0 | 388.01
01.004.0002-A | 349.66
01.004.0003-0 | 436.16
01.004.0003-A | 393.73
01.004.0004-0 | 481.64
01.004.0004-A | 435.41
01.004.0005-0 | 610.71
01.004.0005-A | 555.81
01.004.0011-0 | 888.53
01.004.0011-A | 823.87
01.004.0012-0 | 568.24
01.004.0012-A | 511.41
01.004.0013-0 | 621.68
01.004.0013-A | 559.52
01.004.0014-0 | 732.31
01.004.0014-A | 659.97
01.004.0015-0 | 811
01.004.0015-A | 731.55
01.004.0016-0 | 1137.63
01.004.0016-A | 1030.77
01.004.0017-0 | 1711.56
01.004.0017-A | 1571.63
01.004.0021-0 | 265.61
01.004.0021-A | 239.86
01.004.0022-0 | 288.56
01.004.0022-A | 260.62
01.004.0023-0 | 323.45
01.004.0023-A | 292.71
01.004.0024-0 | 355.35
01.004.0024-A | 322.1
01.004.0025-0 | 456.42
01.004.0025-A | 416.85
01.004.0031-0 | 691.11
01.004.0031-A | 644.01
01.004.0035-0 | 439.41
01.004.0035-A | 396.08
01.004.0037-0 | 481.32
01.004.0037-A | 433.86
01.004.0039-0 | 538.03
01.004.0039-A | 485.7
01.004.0041-0 | 602.35
01.004.0041-A | 544.37
01.004.0043-0 | 856.73
01.004.0043-A | 778.03
01.004.0045-0 | 1357.41
01.004.0045-A | 1250.58
01.004.0070-0 | 372.71
01.004.0070-A | 333.47
01.004.0073-0 | 420.06
01.004.0073-A | 376.58
01.004.0075-0 | 639.7
01.004.0075-A | 572.81
01.004.0079-0 | 977.92
01.004.0079-A | 875.58
01.004.0100-0 | 1160.8
01.004.0100-A | 1015.26
01.004.0105-0 | 7.22
01.004.0105-A | 6.3
01.004.0110-0 | 6.08
01.004.0110-A | 5.5
01.004.0115-0 | 5.36
01.004.0115-A | 4.88
01.004.0120-0 | 1.82
01.004.0120-A | 1.69
01.004.0125-0 | 9.43
01.004.0125-A | 8.17
01.004.0130-0 | 6.95
01.004.0130-A | 6.02
01.004.0135-0 | 8.5
01.004.0135-A | 7.36
01.004.0140-0 | 6.8
01.004.0140-A | 5.89
01.004.0145-0 | 10.05
01.004.0145-A | 8.7
01.005.0001-0 | 8.52
01.005.0001-A | 7.38
01.005.0003-0 | 10.62
01.005.0003-A | 9.41
01.005.0004-0 | 17.04
01.005.0004-A | 14.77
01.005.0005-0 | 1.02
01.005.0005-A | 0.88
01.005.0006-0 | 0.28
01.005.0006-A | 0.25
01.005.0007-0 | 2.04
01.005.0007-A | 1.77
01.005.0008-0 | 211.37
01.005.0008-A | 183.15
01.005.0009-0 | 2.45
01.005.0009-A | 2.12
01.005.0013-0 | 2216.04
01.005.0013-A | 1920.12
01.005.0014-0 | 2130.81
01.005.0014-A | 1846.27
01.005.0020-0 | 43.46
01.005.0020-A | 37.66
01.005.0021-0 | 63.07
01.005.0021-A | 54.64
01.005.0022-0 | 85.23
01.005.0022-A | 73.85
01.006.0001-0 | 49
01.006.0001-A | 48.56
01.006.0002-0 | 87.65
01.006.0002-A | 86.85
01.006.0003-0 | 146.75
01.006.0003-A | 145.42
01.006.0004-0 | 0.32
01.006.0004-A | 0.31
01.006.0010-0 | 1.51
01.006.0010-A | 1.47
01.007.0010-0 | 5200.56
01.007.0010-A | 4938.83
01.007.0020-0 | 303.77
01.007.0020-A | 263.22
01.007.0025-0 | 397.67
01.007.0025-A | 344.58
01.007.0030-0 | 0.07
01.007.0030-A | 0.07
01.007.0080-0 | 366
01.007.0080-A | 366
01.007.0081-0 | 258
01.007.0081-A | 258
01.008.0050-0 | 6739.44
01.008.0050-A | 6005.57
01.008.0100-0 | 6946.61
01.008.0100-A | 6208.93
01.008.0200-0 | 7360.95
01.008.0200-A | 6615.65
01.009.0050-0 | 10966.38
01.009.0050-A | 9727.83
01.009.0100-0 | 11173.55
01.009.0100-A | 9931.19
01.009.0200-0 | 11587.89
01.009.0200-A | 10337.91
01.016.0001-0 | 17358.38
01.016.0001-A | 15511.48
01.016.0002-0 | 13279.64
01.016.0002-A | 11866.71
01.016.0003-0 | 11287.69
01.016.0003-A | 10086.7
01.016.0004-0 | 10434
01.016.0004-A | 9323.84
01.016.0005-0 | 7967.78
01.016.0005-A | 7120.02
01.016.0006-0 | 6782.11
01.016.0006-A | 6060.5
01.016.0007-0 | 12141.38
01.016.0007-A | 10849.57
01.016.0008-0 | 9295.75
01.016.0008-A | 8306.7
01.016.0009-0 | 7920.36
01.016.0009-A | 7077.65
01.016.0010-0 | 7303.8
01.016.0010-A | 6526.69
01.016.0011-0 | 5596.42
01.016.0011-A | 5000.97
01.016.0012-0 | 4742.72
01.016.0012-A | 4238.11
01.016.0020-0 | 400.82
01.016.0020-A | 347.87
01.016.0021-0 | 217.22
01.016.0021-A | 189.77
01.016.0030-0 | 2273.34
01.016.0030-A | 1980.37
01.016.0031-0 | 1365.91
01.016.0031-A | 1189.88
01.016.0032-0 | 1595.15
01.016.0032-A | 1389.58
01.016.0033-0 | 955.18
01.016.0033-A | 832.08
01.016.0034-0 | 1818.67
01.016.0034-A | 1584.29
01.016.0035-0 | 1092.73
01.016.0035-A | 951.91
01.016.0036-0 | 1276.12
01.016.0036-A | 1111.66
01.016.0037-0 | 764.14
01.016.0037-A | 665.67
01.016.0050-0 | 1606.24
01.016.0050-A | 1392.41
01.016.0051-0 | 1124.37
01.016.0051-A | 974.69
01.016.0052-0 | 803.12
01.016.0052-A | 696.2
01.016.0060-0 | 2.89
01.016.0060-A | 2.51
01.016.0061-0 | 2.02
01.016.0061-A | 1.75
01.016.0062-0 | 2.58
01.016.0062-A | 2.24
01.016.0063-0 | 1.55
01.016.0063-A | 1.34
01.016.0064-0 | 3.18
01.016.0064-A | 2.83
01.016.0067-0 | 5.06
01.016.0067-A | 4.5
01.016.0070-0 | 6.67
01.016.0070-A | 6.02
01.016.0080-0 | 6970.03
01.016.0080-A | 6219.63
01.016.0081-0 | 2.25
01.016.0081-A | 2.01
01.016.0082-0 | 1.55
01.016.0082-A | 1.39
01.016.0083-0 | 6267.85
01.016.0083-A | 5593.82
01.016.0084-0 | 3.07
01.016.0084-A | 2.73
01.016.0085-0 | 2.5
01.016.0085-A | 2.23
01.016.0086-0 | 6970.03
01.016.0086-A | 6219.63
01.016.0087-0 | 5805.44
01.016.0087-A | 5180.41
01.016.0090-0 | 4276.83
01.016.0090-A | 3883.57
01.016.0092-0 | 1.79
01.016.0092-A | 1.55
01.016.0100-0 | 1.58
01.016.0100-A | 1.42
01.016.0150-0 | 9.95
01.016.0150-A | 8.83
01.016.0152-0 | 13.51
01.016.0152-A | 12.01
01.016.0155-0 | 70.17
01.016.0155-A | 62.24
01.016.0160-0 | 17.42
01.016.0160-A | 15.51
01.016.0165-0 | 23.52
01.016.0165-A | 20.94
01.016.0190-0 | 0.27
01.016.0190-A | 0.24
01.016.0200-0 | 8086.35
01.016.0200-A | 7225.98
01.016.0201-0 | 8765.21
01.016.0201-A | 7832.58
01.016.0202-0 | 9722.6
01.016.0202-A | 8688.13
01.016.0203-0 | 6469.07
01.016.0203-A | 5780.78
01.016.0204-0 | 7012.46
01.016.0204-A | 6266.35
01.016.0205-0 | 8086.35
01.016.0205-A | 7225.98
01.016.0206-0 | 6469.07
01.016.0206-A | 5780.78
01.016.0207-0 | 7012.46
01.016.0207-A | 6266.35
01.016.0208-0 | 8086.35
01.016.0208-A | 7225.98
01.016.0209-0 | 4850.87
01.016.0209-A | 4334.75
01.016.0210-0 | 5258.33
01.016.0210-A | 4698.85
01.016.0211-0 | 6469.07
01.016.0211-A | 5780.78
01.016.0220-0 | 9722.6
01.016.0220-A | 8688.13
01.016.0221-0 | 10500.4
01.016.0221-A | 9383.17
01.016.0222-0 | 11335.12
01.016.0222-A | 10129.08
01.016.0223-0 | 8086.35
01.016.0223-A | 7225.98
01.016.0224-0 | 8765.21
01.016.0224-A | 7832.58
01.016.0225-0 | 9722.6
01.016.0225-A | 8688.13
01.016.0226-0 | 8086.35
01.016.0226-A | 7225.98
01.016.0227-0 | 8765.21
01.016.0227-A | 7832.58
01.016.0228-0 | 9722.6
01.016.0228-A | 8688.13
01.016.0229-0 | 6469.07
01.016.0229-A | 5780.78
01.016.0230-0 | 7012.46
01.016.0230-A | 6266.35
01.016.0231-0 | 8086.35
01.016.0231-A | 7225.98
01.016.0240-0 | 11335.12
01.016.0240-A | 10129.08
01.016.0241-0 | 12241.91
01.016.0241-A | 10939.4
01.016.0242-0 | 13221.24
01.016.0242-A | 11814.53
01.016.0243-0 | 9722.6
01.016.0243-A | 8688.13
01.016.0244-0 | 10500.4
01.016.0244-A | 9383.17
01.016.0245-0 | 11335.12
01.016.0245-A | 10129.08
01.016.0246-0 | 9722.6
01.016.0246-A | 8688.13
01.016.0247-0 | 10500.4
01.016.0247-A | 9383.17
01.016.0248-0 | 11335.12
01.016.0248-A | 10129.08
01.016.0249-0 | 8086.35
01.016.0249-A | 7225.98
01.016.0250-0 | 8765.21
01.016.0250-A | 7832.58
01.016.0251-0 | 9722.6
01.016.0251-A | 8688.13
01.017.0001-0 | 28995.12
01.017.0001-A | 25868.94
01.017.0002-0 | 15875.17
01.017.0002-A | 14202.34
01.017.0003-0 | 20380.47
01.017.0003-A | 18216.99
01.017.0004-0 | 11673.9
01.017.0004-A | 10486.65
01.017.0005-0 | 13026
01.017.0005-A | 11777.7
01.017.0010-0 | 11578.67
01.017.0010-A | 10469.07
01.018.0001-0 | 3.18
01.018.0001-A | 2.9
01.018.0002-0 | 21.84
01.018.0002-A | 19.95
01.019.0010-0 | 5.87
01.019.0010-A | 5.14
01.019.0012-0 | 1.9
01.019.0012-A | 1.67
01.019.0015-0 | 0.77
01.019.0015-A | 0.68
01.019.0040-0 | 6.35
01.019.0040-A | 5.51
01.019.0045-0 | 56.23
01.019.0045-A | 53.42
01.019.0050-0 | 51.02
01.019.0050-A | 48.21
01.019.0055-0 | 204.37
01.019.0055-A | 196.31
01.019.0060-0 | 254.25
01.019.0060-A | 244.23
01.019.0065-0 | 249.04
01.019.0065-A | 239.02
01.019.0070-0 | 220.62
01.019.0070-A | 211.62
01.019.0075-0 | 270.5
01.019.0075-A | 259.54
01.019.0080-0 | 265.29
01.019.0080-A | 254.33
01.050.0010-0 | 73.35
01.050.0010-A | 63.56
01.050.0011-0 | 67
01.050.0011-A | 58.05
01.050.0012-0 | 63.19
01.050.0012-A | 54.76
01.050.0013-0 | 79.96
01.050.0013-A | 69.29
01.050.0014-0 | 70.21
01.050.0014-A | 60.84
01.050.0015-0 | 60.4
01.050.0015-A | 52.34
01.050.0016-0 | 183.42
01.050.0016-A | 158.94
01.050.0017-0 | 167.57
01.050.0017-A | 145.2
01.050.0018-0 | 158.03
01.050.0018-A | 136.93
01.050.0019-0 | 57.79
01.050.0019-A | 50.07
01.050.0020-0 | 51.41
01.050.0020-A | 44.55
01.050.0021-0 | 40.69
01.050.0021-A | 35.26
01.050.0022-0 | 144.52
01.050.0022-A | 125.23
01.050.0023-0 | 128.57
01.050.0023-A | 111.41
01.050.0024-0 | 101.82
01.050.0024-A | 88.22
01.050.0025-0 | 79.99
01.050.0025-A | 69.31
01.050.0026-0 | 70.24
01.050.0026-A | 60.86
01.050.0027-0 | 63.01
01.050.0027-A | 54.59
01.050.0028-0 | 41.73
01.050.0028-A | 36.16
01.050.0029-0 | 30.29
01.050.0029-A | 26.25
01.050.0030-0 | 24.32
01.050.0030-A | 21.08
01.050.0031-0 | 104.34
01.050.0031-A | 90.41
01.050.0032-0 | 75.75
01.050.0032-A | 65.64
01.050.0033-0 | 60.88
01.050.0033-A | 52.76
01.050.0034-0 | 70.02
01.050.0034-A | 60.67
01.050.0035-0 | 61.94
01.050.0035-A | 53.67
01.050.0036-0 | 52.14
01.050.0036-A | 45.18
01.050.0037-0 | 11.51
01.050.0037-A | 9.97
01.050.0038-0 | 7.94
01.050.0038-A | 6.88
01.050.0039-0 | 7.97
01.050.0039-A | 6.9
01.050.0040-0 | 28.83
01.050.0040-A | 24.98
01.050.0041-0 | 19.93
01.050.0041-A | 17.27
01.050.0042-0 | 19.94
01.050.0042-A | 17.28
01.050.0043-0 | 39.07
01.050.0043-A | 33.86
01.050.0044-0 | 27.1
01.050.0044-A | 23.48
01.050.0045-0 | 21.67
01.050.0045-A | 18.77
01.050.0046-0 | 97.78
01.050.0046-A | 84.72
01.050.0047-0 | 67.75
01.050.0047-A | 58.71
01.050.0048-0 | 54.19
01.050.0048-A | 46.95
01.050.0049-0 | 7.59
01.050.0049-A | 6.58
01.050.0050-0 | 4.17
01.050.0050-A | 3.61
01.050.0051-0 | 2.09
01.050.0051-A | 1.81
01.050.0052-0 | 19.03
01.050.0052-A | 16.49
01.050.0053-0 | 12.72
01.050.0053-A | 11.02
01.050.0054-0 | 15.23
01.050.0054-A | 13.19
01.050.0055-0 | 9.33
01.050.0055-A | 8.08
01.050.0056-0 | 4.46
01.050.0056-A | 3.86
01.050.0057-0 | 2.31
01.050.0057-A | 2
01.050.0058-0 | 2.48
01.050.0058-A | 2.15
01.050.0059-0 | 1.23
01.050.0059-A | 1.07
01.050.0060-0 | 4.17
01.050.0060-A | 3.61
01.050.0061-0 | 2.09
01.050.0061-A | 1.81
01.050.0062-0 | 7.03
01.050.0062-A | 6.09
01.050.0063-0 | 8.24
01.050.0063-A | 7.14
01.050.0064-0 | 4.1
01.050.0064-A | 3.55
01.050.0065-0 | 4.46
01.050.0065-A | 3.86
01.050.0066-0 | 2.31
01.050.0066-A | 2
01.050.0067-0 | 2.48
01.050.0067-A | 2.15
01.050.0068-0 | 1.23
01.050.0068-A | 1.07
01.050.0078-0 | 4.17
01.050.0078-A | 3.61
01.050.0079-0 | 3.75
01.050.0079-A | 3.25
01.050.0080-0 | 10.63
01.050.0080-A | 9.21
01.050.0081-0 | 9.56
01.050.0081-A | 8.29
01.050.0082-0 | 10.63
01.050.0082-A | 9.21
01.050.0083-0 | 4.43
01.050.0083-A | 3.84
01.050.0084-0 | 4.01
01.050.0084-A | 3.48
01.050.0085-0 | 2.48
01.050.0085-A | 2.15
01.050.0086-0 | 1.23
01.050.0086-A | 1.07
01.050.0087-0 | 7.58
01.050.0087-A | 6.57
01.050.0088-0 | 7.03
01.050.0088-A | 6.09
01.050.0089-0 | 4.17
01.050.0089-A | 3.61
01.050.0090-0 | 7.03
01.050.0090-A | 6.09
01.050.0091-0 | 22.79
01.050.0091-A | 19.75
01.050.0092-0 | 19.02
01.050.0092-A | 16.48
01.050.0093-0 | 1.26
01.050.0093-A | 1.09
01.050.0094-0 | 0.79
01.050.0094-A | 0.68
01.050.0095-0 | 6.9
01.050.0095-A | 5.98
01.050.0096-0 | 5.01
01.050.0096-A | 4.34
01.050.0097-0 | 2.48
01.050.0097-A | 2.15
01.050.0098-0 | 12.72
01.050.0098-A | 11.02
01.050.0099-0 | 7.58
01.050.0099-A | 6.57
01.050.0100-0 | 7.03
01.050.0100-A | 6.09
01.050.0101-0 | 12.72
01.050.0101-A | 11.02
01.050.0102-0 | 22.79
01.050.0102-A | 19.75
01.050.0103-0 | 19.02
01.050.0103-A | 16.48
01.050.0104-0 | 13.87
01.050.0104-A | 12.02
01.050.0105-0 | 9.33
01.050.0105-A | 8.08
01.050.0106-0 | 7.04
01.050.0106-A | 6.1
01.050.0107-0 | 1.23
01.050.0107-A | 1.07
01.050.0108-0 | 0.79
01.050.0108-A | 0.68
01.050.0109-0 | 7.58
01.050.0109-A | 6.57
01.050.0110-0 | 5.01
01.050.0110-A | 4.34
01.050.0111-0 | 3.79
01.050.0111-A | 3.29
01.050.0112-0 | 1396.6
01.050.0112-A | 1210.18
01.050.0113-0 | 15.23
01.050.0113-A | 13.19
01.050.0114-0 | 12.72
01.050.0114-A | 11.02
01.050.0115-0 | 7.58
01.050.0115-A | 6.57
01.050.0116-0 | 25.45
01.050.0116-A | 22.06
01.050.0117-0 | 19.02
01.050.0117-A | 16.48
01.050.0118-0 | 30.43
01.050.0118-A | 26.37
01.050.0119-0 | 18.53
01.050.0119-A | 16.06
01.050.0120-0 | 13.87
01.050.0120-A | 12.02
01.050.0121-0 | 9.33
01.050.0121-A | 8.08
01.050.0122-0 | 1.67
01.050.0122-A | 1.45
01.050.0123-0 | 1.23
01.050.0123-A | 1.07
01.050.0124-0 | 7.58
01.050.0124-A | 6.57
01.050.0125-0 | 5.01
01.050.0125-A | 4.34
01.050.0126-0 | 3.79
01.050.0126-A | 3.29
01.050.0127-0 | 1396.58
01.050.0127-A | 1210.16
01.050.0128-0 | 11.65
01.050.0128-A | 10.09
01.050.0129-0 | 9.7
01.050.0129-A | 8.41
01.050.0130-0 | 5.83
01.050.0130-A | 5.05
01.050.0137-0 | 46.59
01.050.0137-A | 40.37
01.050.0138-0 | 9944.52
01.050.0138-A | 8617.09
01.050.0139-0 | 1348.46
01.050.0139-A | 1168.39
01.050.0140-0 | 2.93
01.050.0140-A | 2.54
01.050.0141-0 | 698.3
01.050.0141-A | 605.09
01.050.0142-0 | 698.3
01.050.0142-A | 605.09
01.050.0143-0 | 1.69
01.050.0143-A | 1.47
01.050.0150-0 | 5.08
01.050.0150-A | 4.4
01.050.0151-0 | 3.49
01.050.0151-A | 3.02
01.050.0152-0 | 2.08
01.050.0152-A | 1.8
01.050.0153-0 | 20694.37
01.050.0153-A | 17931.4
01.050.0154-0 | 27745.35
01.050.0154-A | 24041.4
01.050.0156-0 | 1.05
01.050.0156-A | 0.91
01.050.0157-0 | 0.72
01.050.0157-A | 0.63
01.050.0160-0 | 70724.17
01.050.0160-A | 61278.44
01.050.0162-0 | 113923.04
01.050.0162-A | 98707.8
01.050.0165-0 | 53876.72
01.050.0165-A | 46680.43
01.050.0168-0 | 8475.76
01.050.0168-A | 7343.52
01.050.0170-0 | 142.22
01.050.0170-A | 123.22
01.050.0175-0 | 25350.61
01.050.0175-A | 21964.12
01.050.0180-0 | 5091.66
01.050.0180-A | 4411.67
01.050.0185-0 | 10128.47
01.050.0185-A | 8775.58
01.050.0190-0 | 9371.31
01.050.0190-A | 8119.55
01.050.0195-0 | 8586.87
01.050.0195-A | 7439.89
01.050.0200-0 | 9677.39
01.050.0200-A | 8384.95
01.050.0205-0 | 6087.34
01.050.0205-A | 5274.23
01.050.0210-0 | 9851.03
01.050.0210-A | 8535.12
01.050.0215-0 | 8439.12
01.050.0215-A | 7312.07
01.050.0220-0 | 12606.06
01.050.0220-A | 10922.56
01.050.0222-0 | 0.88
01.050.0222-A | 0.76
01.050.0223-0 | 0.66
01.050.0223-A | 0.57
01.050.0224-0 | 0.44
01.050.0224-A | 0.38
01.050.0225-0 | 1491.2
01.050.0225-A | 1292.08
01.050.0226-0 | 1864
01.050.0226-A | 1615.1
01.050.0227-0 | 2796.01
01.050.0227-A | 2422.66
01.050.0230-0 | 139.11
01.050.0230-A | 120.85
01.050.0232-0 | 127.54
01.050.0232-A | 110.83
01.050.0235-0 | 121.97
01.050.0235-A | 106
01.050.0245-0 | 7.6
01.050.0245-A | 6.59
01.050.0250-0 | 6.35
01.050.0250-A | 5.5
01.050.0300-0 | 1578.93
01.050.0300-A | 1368.2
01.050.0315-0 | 21.57
01.050.0315-A | 18.96
01.050.0320-0 | 14.38
01.050.0320-A | 12.62
01.050.0322-0 | 11.37
01.050.0322-A | 10
01.050.0324-0 | 9.71
01.050.0324-A | 8.53
01.050.0325-0 | 9.67
01.050.0325-A | 8.65
01.050.0326-0 | 6.41
01.050.0326-A | 5.72
01.050.0327-0 | 5.11
01.050.0327-A | 4.57
01.050.0328-0 | 4.06
01.050.0328-A | 3.64
01.050.0350-0 | 110.04
01.050.0350-A | 95.35
01.050.0351-0 | 100.52
01.050.0351-A | 87.1
01.050.0352-0 | 94.79
01.050.0352-A | 82.14
01.050.0353-0 | 86.67
01.050.0353-A | 75.1
01.050.0354-0 | 77.12
01.050.0354-A | 66.83
01.050.0355-0 | 61.07
01.050.0355-A | 52.92
01.050.0356-0 | 62.59
01.050.0356-A | 54.24
01.050.0357-0 | 45.45
01.050.0357-A | 39.38
01.050.0358-0 | 36.52
01.050.0358-A | 31.64
01.050.0359-0 | 17.29
01.050.0359-A | 14.98
01.050.0360-0 | 11.94
01.050.0360-A | 10.35
01.050.0361-0 | 11.95
01.050.0361-A | 10.36
01.050.0362-0 | 58.64
01.050.0362-A | 50.81
01.050.0363-0 | 40.65
01.050.0363-A | 35.22
01.050.0364-0 | 32.49
01.050.0364-A | 28.15
01.050.0365-0 | 3.8
01.050.0365-A | 3.29
01.050.0366-0 | 2.08
01.050.0366-A | 1.8
01.050.0367-0 | 1.04
01.050.0367-A | 0.9
01.050.0368-0 | 9.53
01.050.0368-A | 8.26
01.050.0369-0 | 6.37
01.050.0369-A | 5.52
01.050.0370-0 | 7.61
01.050.0370-A | 6.59
01.050.0371-0 | 4.66
01.050.0371-A | 4.04
01.050.0372-0 | 2.23
01.050.0372-A | 1.93
01.050.0373-0 | 1.15
01.050.0373-A | 1
01.050.0374-0 | 1.24
01.050.0374-A | 1.07
01.050.0375-0 | 0.62
01.050.0375-A | 0.54
01.050.0376-0 | 3.8
01.050.0376-A | 3.29
01.050.0377-0 | 2.08
01.050.0377-A | 1.8
01.050.0378-0 | 1.04
01.050.0378-A | 0.9
01.050.0379-0 | 9.53
01.050.0379-A | 8.26
01.050.0380-0 | 6.37
01.050.0380-A | 5.52
01.050.0381-0 | 7.61
01.050.0381-A | 6.59
01.050.0382-0 | 4.66
01.050.0382-A | 4.04
01.050.0383-0 | 2.23
01.050.0383-A | 1.93
01.050.0384-0 | 1.15
01.050.0384-A | 1
01.050.0385-0 | 1.24
01.050.0385-A | 1.07
01.050.0386-0 | 0.62
01.050.0386-A | 0.54
01.050.0387-0 | 2.08
01.050.0387-A | 1.8
01.050.0388-0 | 1.04
01.050.0388-A | 0.9
01.050.0389-0 | 3.51
01.050.0389-A | 3.04
01.050.0390-0 | 7.61
01.050.0390-A | 6.59
01.050.0391-0 | 3.79
01.050.0391-A | 3.28
01.050.0392-0 | 2.23
01.050.0392-A | 1.93
01.050.0393-0 | 1.15
01.050.0393-A | 1
01.050.0394-0 | 1.24
01.050.0394-A | 1.07
01.050.0395-0 | 0.62
01.050.0395-A | 0.54
01.050.0396-0 | 2.08
01.050.0396-A | 1.8
01.050.0397-0 | 1.04
01.050.0397-A | 0.9
01.050.0398-0 | 3.51
01.050.0398-A | 3.04
01.050.0399-0 | 7.61
01.050.0399-A | 6.59
01.050.0400-0 | 3.79
01.050.0400-A | 3.28
01.050.0401-0 | 2.23
01.050.0401-A | 1.93
01.050.0402-0 | 1.15
01.050.0402-A | 1
01.050.0403-0 | 1.24
01.050.0403-A | 1.07
01.050.0404-0 | 0.62
01.050.0404-A | 0.54
01.050.0423-0 | 2.08
01.050.0423-A | 1.8
01.050.0424-0 | 1.87
01.050.0424-A | 1.62
01.050.0425-0 | 5.33
01.050.0425-A | 4.61
01.050.0426-0 | 4.79
01.050.0426-A | 4.15
01.050.0427-0 | 5.33
01.050.0427-A | 4.61
01.050.0428-0 | 2.23
01.050.0428-A | 1.93
01.050.0429-0 | 2.01
01.050.0429-A | 1.74
01.050.0430-0 | 1.24
01.050.0430-A | 1.07
01.050.0431-0 | 0.62
01.050.0431-A | 0.54
01.050.0432-0 | 2.08
01.050.0432-A | 1.8
01.050.0433-0 | 1.87
01.050.0433-A | 1.62
01.050.0434-0 | 5.33
01.050.0434-A | 4.61
01.050.0435-0 | 4.79
01.050.0435-A | 4.15
01.050.0436-0 | 5.33
01.050.0436-A | 4.61
01.050.0437-0 | 2.23
01.050.0437-A | 1.93
01.050.0438-0 | 2.01
01.050.0438-A | 1.74
01.050.0439-0 | 1.24
01.050.0439-A | 1.07
01.050.0440-0 | 0.62
01.050.0440-A | 0.54
01.050.0441-0 | 3.79
01.050.0441-A | 3.28
01.050.0442-0 | 3.51
01.050.0442-A | 3.04
01.050.0443-0 | 2.08
01.050.0443-A | 1.8
01.050.0444-0 | 3.51
01.050.0444-A | 3.04
01.050.0445-0 | 11.41
01.050.0445-A | 9.88
01.050.0446-0 | 9.51
01.050.0446-A | 8.24
01.050.0447-0 | 0.63
01.050.0447-A | 0.54
01.050.0448-0 | 0.41
01.050.0448-A | 0.35
01.050.0449-0 | 3.46
01.050.0449-A | 3
01.050.0450-0 | 2.52
01.050.0450-A | 2.18
01.050.0451-0 | 1.24
01.050.0451-A | 1.07
01.050.0452-0 | 3.79
01.050.0452-A | 3.28
01.050.0453-0 | 3.51
01.050.0453-A | 3.04
01.050.0454-0 | 2.08
01.050.0454-A | 1.8
01.050.0455-0 | 3.51
01.050.0455-A | 3.04
01.050.0456-0 | 11.41
01.050.0456-A | 9.88
01.050.0457-0 | 9.51
01.050.0457-A | 8.24
01.050.0458-0 | 0.63
01.050.0458-A | 0.54
01.050.0459-0 | 0.41
01.050.0459-A | 0.35
01.050.0460-0 | 3.46
01.050.0460-A | 3
01.050.0461-0 | 2.52
01.050.0461-A | 2.18
01.050.0462-0 | 1.24
01.050.0462-A | 1.07
01.050.0463-0 | 6.37
01.050.0463-A | 5.52
01.050.0464-0 | 3.79
01.050.0464-A | 3.28
01.050.0465-0 | 3.51
01.050.0465-A | 3.04
01.050.0466-0 | 6.37
01.050.0466-A | 5.52
01.050.0467-0 | 11.41
01.050.0467-A | 9.88
01.050.0468-0 | 9.51
01.050.0468-A | 8.24
01.050.0469-0 | 6.95
01.050.0469-A | 6.02
01.050.0470-0 | 4.66
01.050.0470-A | 4.04
01.050.0471-0 | 3.53
01.050.0471-A | 3.06
01.050.0472-0 | 0.62
01.050.0472-A | 0.54
01.050.0473-0 | 0.41
01.050.0473-A | 0.35
01.050.0474-0 | 3.79
01.050.0474-A | 3.28
01.050.0475-0 | 2.52
01.050.0475-A | 2.18
01.050.0476-0 | 1.91
01.050.0476-A | 1.65
01.050.0478-0 | 6.37
01.050.0478-A | 5.52
01.050.0479-0 | 3.79
01.050.0479-A | 3.28
01.050.0480-0 | 3.51
01.050.0480-A | 3.04
01.050.0481-0 | 6.37
01.050.0481-A | 5.52
01.050.0482-0 | 11.41
01.050.0482-A | 9.88
01.050.0483-0 | 9.51
01.050.0483-A | 8.24
01.050.0484-0 | 6.95
01.050.0484-A | 6.02
01.050.0485-0 | 4.66
01.050.0485-A | 4.04
01.050.0486-0 | 3.53
01.050.0486-A | 3.06
01.050.0487-0 | 0.62
01.050.0487-A | 0.54
01.050.0488-0 | 0.41
01.050.0488-A | 0.35
01.050.0489-0 | 3.79
01.050.0489-A | 3.28
01.050.0490-0 | 2.52
01.050.0490-A | 2.18
01.050.0491-0 | 1.91
01.050.0491-A | 1.65
01.050.0493-0 | 7.61
01.050.0493-A | 6.59
01.050.0494-0 | 6.37
01.050.0494-A | 5.52
01.050.0495-0 | 3.79
01.050.0495-A | 3.28
01.050.0496-0 | 12.73
01.050.0496-A | 11.03
01.050.0497-0 | 9.51
01.050.0497-A | 8.24
01.050.0498-0 | 15.23
01.050.0498-A | 13.19
01.050.0499-0 | 9.26
01.050.0499-A | 8.03
01.050.0500-0 | 6.95
01.050.0500-A | 6.02
01.050.0501-0 | 4.66
01.050.0501-A | 4.04
01.050.0502-0 | 0.85
01.050.0502-A | 0.73
01.050.0503-0 | 0.62
01.050.0503-A | 0.54
01.050.0504-0 | 3.79
01.050.0504-A | 3.28
01.050.0505-0 | 2.52
01.050.0505-A | 2.18
01.050.0506-0 | 1.91
01.050.0506-A | 1.65
01.050.0508-0 | 5.83
01.050.0508-A | 5.05
01.050.0509-0 | 4.85
01.050.0509-A | 4.2
01.050.0510-0 | 2.93
01.050.0510-A | 2.54
01.050.0515-0 | 7.61
01.050.0515-A | 6.59
01.050.0516-0 | 6.37
01.050.0516-A | 5.52
01.050.0517-0 | 3.79
01.050.0517-A | 3.28
01.050.0518-0 | 12.73
01.050.0518-A | 11.03
01.050.0519-0 | 9.51
01.050.0519-A | 8.24
01.050.0520-0 | 15.23
01.050.0520-A | 13.19
01.050.0521-0 | 9.26
01.050.0521-A | 8.03
01.050.0522-0 | 6.95
01.050.0522-A | 6.02
01.050.0523-0 | 4.66
01.050.0523-A | 4.04
01.050.0524-0 | 0.85
01.050.0524-A | 0.73
01.050.0525-0 | 0.62
01.050.0525-A | 0.54
01.050.0526-0 | 3.79
01.050.0526-A | 3.28
01.050.0527-0 | 2.52
01.050.0527-A | 2.18
01.050.0528-0 | 1.91
01.050.0528-A | 1.65
01.050.0530-0 | 5.83
01.050.0530-A | 5.05
01.050.0531-0 | 4.85
01.050.0531-A | 4.2
01.050.0532-0 | 2.93
01.050.0532-A | 2.54
01.050.0537-0 | 39.99
01.050.0537-A | 34.65
01.050.0538-0 | 35.1
01.050.0538-A | 30.42
01.050.0539-0 | 30.21
01.050.0539-A | 26.18
01.050.0540-0 | 39.99
01.050.0540-A | 34.65
01.050.0541-0 | 35.1
01.050.0541-A | 30.42
01.050.0542-0 | 30.21
01.050.0542-A | 26.18
01.050.0543-0 | 39.99
01.050.0543-A | 34.65
01.050.0544-0 | 35.13
01.050.0544-A | 30.44
01.050.0545-0 | 31.51
01.050.0545-A | 27.31
01.050.0546-0 | 59.98
01.050.0546-A | 51.97
01.050.0547-0 | 35.13
01.050.0547-A | 30.44
01.050.0548-0 | 31.51
01.050.0548-A | 27.31
01.050.0549-0 | 35.02
01.050.0549-A | 30.35
01.050.0550-0 | 30.98
01.050.0550-A | 26.85
01.050.0551-0 | 26.07
01.050.0551-A | 22.59
01.050.0552-0 | 35.02
01.050.0552-A | 30.35
01.050.0553-0 | 30.98
01.050.0553-A | 26.85
01.050.0554-0 | 26.07
01.050.0554-A | 22.59
01.050.0560-0 | 2.53
01.050.0560-A | 2.19
01.050.0561-0 | 1.75
01.050.0561-A | 1.52
01.050.0562-0 | 1.04
01.050.0562-A | 0.9
01.050.0563-0 | 2.53
01.050.0563-A | 2.19
01.050.0564-0 | 1.75
01.050.0564-A | 1.52
01.050.0565-0 | 1.04
01.050.0565-A | 0.9
01.050.0570-0 | 0.82
01.050.0570-A | 0.71
01.050.0571-0 | 0.6
01.050.0571-A | 0.52
01.050.0572-0 | 0.39
01.050.0572-A | 0.33
01.050.0575-0 | 0.82
01.050.0575-A | 0.71
01.050.0576-0 | 0.6
01.050.0576-A | 0.52
01.050.0577-0 | 0.39
01.050.0577-A | 0.33
01.050.0580-0 | 1118.4
01.050.0580-A | 969.06
01.050.0581-0 | 1491.2
01.050.0581-A | 1292.08
01.050.0582-0 | 1864
01.050.0582-A | 1615.1
01.050.0586-0 | 1118.4
01.050.0586-A | 969.06
01.050.0587-0 | 1491.2
01.050.0587-A | 1292.08
01.050.0588-0 | 1864
01.050.0588-A | 1615.1
01.050.0700-0 | 12927.2
01.050.0700-A | 11202.4
01.050.0701-0 | 19052
01.050.0701-A | 16508.8
01.050.0702-0 | 27216.64
01.050.0702-A | 23582.24
01.050.0703-0 | 18467.68
01.050.0703-A | 16001.92
01.050.0704-0 | 27216.64
01.050.0704-A | 23582.24
01.050.0705-0 | 38880.16
01.050.0705-A | 33689.92
01.050.0706-0 | 12927.2
01.050.0706-A | 11202.4
01.050.0707-0 | 19052
01.050.0707-A | 16508.8
01.050.0708-0 | 27216.64
01.050.0708-A | 23582.24
01.050.0710-0 | 8680.32
01.050.0710-A | 7520.48
01.050.0711-0 | 4063.84
01.050.0711-A | 3520
01.050.0712-0 | 6279.68
01.050.0712-A | 5440.16
01.050.0713-0 | 44712.8
01.050.0713-A | 38742.88
01.050.0714-0 | 18467.68
01.050.0714-A | 16001.92
01.050.0715-0 | 27216.64
01.050.0715-A | 23582.24
01.050.0716-0 | 38880.16
01.050.0716-A | 33689.92
01.050.0717-0 | 5042.4
01.050.0717-A | 4368.32
01.050.0718-0 | 5762.24
01.050.0718-A | 4993.12
01.050.0719-0 | 7201.92
01.050.0719-A | 6240.96
01.050.0720-0 | 8402.24
01.050.0720-A | 7281.12
01.050.0721-0 | 9602.56
01.050.0721-A | 8321.28
01.050.0722-0 | 12004.96
01.050.0722-A | 10401.6
01.050.0723-0 | 29700
01.050.0723-A | 29700
01.050.0724-0 | 52488.48
01.050.0724-A | 45481.92
01.050.0726-0 | 7571.52
01.050.0726-A | 6561.28
01.050.0727-0 | 8680.32
01.050.0727-A | 7520.48
01.050.0728-0 | 10896.16
01.050.0728-A | 9442.4
01.050.0729-0 | 10341.76
01.050.0729-A | 8961.92
01.050.0730-0 | 11820.16
01.050.0730-A | 10241.44
01.050.0731-0 | 14775.2
01.050.0731-A | 12802.24
01.050.0732-0 | 3685.44
01.050.0732-A | 3192.64
01.050.0735-0 | 8883.6
01.050.0735-A | 8883.6
01.050.0736-0 | 15697.44
01.050.0736-A | 13603.04
01.050.0740-0 | 15400
01.050.0740-A | 15400
01.050.0741-0 | 27216.64
01.050.0741-A | 23582.24
01.050.0750-0 | 9405
01.050.0750-A | 9405
01.050.0751-0 | 16621.44
01.050.0751-A | 14402.08
01.050.9999-0 | 5018
01.050.9999-A | 4605
02.001.0001-0 | 72.54
02.001.0001-A | 68.01
02.001.0002-0 | 53.13
02.001.0002-A | 48.61
02.001.0003-0 | 39.68
02.001.0003-A | 35.15
02.002.0005-0 | 37.68
02.002.0005-A | 35.92
02.002.0006-0 | 47.24
02.002.0006-A | 44.85
02.002.0007-0 | 28.12
02.002.0007-A | 26.99
02.002.0010-0 | 51.72
02.002.0010-A | 49.96
02.002.0011-0 | 61.28
02.002.0011-A | 58.89
02.002.0012-0 | 42.17
02.002.0012-A | 41.03
02.003.0001-1 | 98.18
02.003.0001-B | 91.96
02.004.0001-0 | 447.43
02.004.0001-A | 400.59
02.004.0002-1 | 479.97
02.004.0002-B | 433.22
02.004.0003-0 | 456.36
02.004.0003-A | 409.53
02.004.0004-0 | 397.19
02.004.0004-A | 358.37
02.004.0005-0 | 455.46
02.004.0005-A | 417.31
02.004.0006-0 | 377.75
02.004.0006-A | 338.87
02.004.0007-0 | 496.54
02.004.0007-A | 446.5
02.004.0010-0 | 475.43
02.004.0010-A | 420.94
02.004.0012-0 | 2427.4
02.004.0012-A | 2270.98
02.004.0013-0 | 4311.91
02.004.0013-A | 4023.94
02.006.0010-0 | 515.62
02.006.0010-A | 515.62
02.006.0015-0 | 600
02.006.0015-A | 600
02.006.0020-0 | 749.37
02.006.0020-A | 749.37
02.006.0025-0 | 825
02.006.0025-A | 825
02.006.0030-0 | 825
02.006.0030-A | 825
02.006.0050-0 | 950
02.006.0050-A | 950
02.010.0001-0 | 301.34
02.010.0001-A | 270.68
02.010.0002-0 | 258.2
02.010.0002-A | 227.55
02.011.0001-0 | 31.92
02.011.0001-A | 30.73
02.011.0002-0 | 16.58
02.011.0002-A | 15.39
02.011.0003-0 | 13.5
02.011.0003-A | 11.69
02.011.0010-0 | 1.1
02.011.0010-A | 1.1
02.011.0014-0 | 2.21
02.011.0014-A | 2.21
02.015.0001-0 | 4228.26
02.015.0001-A | 4093.07
02.016.0001-0 | 2314.9
02.016.0001-A | 2184.87
02.016.0003-0 | 12238.05
02.016.0003-A | 11681.22
02.016.0004-0 | 13518.44
02.016.0004-A | 12961.61
02.016.0006-0 | 15147.44
02.016.0006-A | 14590.6
02.016.0008-0 | 16326.87
02.016.0008-A | 15764.32
02.016.0010-0 | 17417.44
02.016.0010-A | 16854.9
02.020.0001-0 | 492.74
02.020.0001-A | 465.82
02.020.0002-0 | 205.42
02.020.0002-A | 194.11
02.020.0003-0 | 95.45
02.020.0003-A | 90.9
02.020.0005-0 | 3.38
02.020.0005-A | 3.07
02.020.0009-0 | 108.7
02.020.0009-A | 101.95
02.025.0010-0 | 23381.86
02.025.0010-A | 21225.28
02.025.0012-0 | 19943.3
02.025.0012-A | 17786.73
02.025.0015-0 | 12129.63
02.025.0015-A | 10785.24
02.025.0020-0 | 45428.66
02.025.0020-A | 40982.9
02.025.0025-0 | 32980.18
02.025.0025-A | 29420.71
02.025.0030-0 | 26737.66
02.025.0030-A | 23623.74
02.030.0005-0 | 92.56
02.030.0005-A | 84.93
02.030.0010-0 | 76.34
02.030.0010-A | 76.34
02.030.0020-0 | 17.79
02.030.0020-A | 17.79
02.030.0025-0 | 144.84
02.030.0025-A | 144.84
02.030.0035-0 | 54.92
02.030.0035-A | 54.92
02.030.0040-0 | 9.5
02.030.0040-A | 9.5
02.030.0060-0 | 9.52
02.030.0060-A | 8.44
02.050.0001-0 | 91.03
02.050.0001-A | 80.19
03.001.0001-1 | 57.95
03.001.0001-B | 50.21
03.001.0002-1 | 73.29
03.001.0002-B | 63.51
03.001.0003-1 | 98.86
03.001.0003-B | 85.66
03.001.0004-1 | 132.96
03.001.0004-B | 115.2
03.001.0009-1 | 165.35
03.001.0009-B | 143.27
03.001.0010-0 | 127.84
03.001.0010-A | 110.77
03.001.0011-0 | 161.94
03.001.0011-A | 140.31
03.001.0012-0 | 187.51
03.001.0012-A | 162.47
03.001.0021-0 | 221.6
03.001.0021-A | 192.01
03.001.0022-0 | 255.69
03.001.0022-A | 221.55
03.001.0041-0 | 81.82
03.001.0041-A | 70.89
03.001.0042-0 | 95.46
03.001.0042-A | 82.71
03.001.0043-0 | 153.41
03.001.0043-A | 132.93
03.001.0044-0 | 187.51
03.001.0044-A | 162.47
03.001.0045-0 | 221.6
03.001.0045-A | 192.01
03.001.0047-0 | 93.75
03.001.0047-A | 81.23
03.001.0048-0 | 170.46
03.001.0048-A | 147.7
03.001.0049-0 | 255.69
03.001.0049-A | 221.55
03.001.0050-0 | 306.83
03.001.0050-A | 265.86
03.001.0051-0 | 357.97
03.001.0051-A | 310.17
03.001.0061-0 | 46.11
03.001.0061-A | 39.95
03.001.0065-1 | 122.83
03.001.0065-B | 106.44
03.001.0070-1 | 110.55
03.001.0070-B | 95.8
03.001.0071-1 | 41.49
03.001.0071-B | 35.96
03.001.0080-1 | 40.91
03.001.0080-B | 35.44
03.001.0085-1 | 55.4
03.001.0085-B | 48
03.001.0090-0 | 177.46
03.001.0090-A | 154.33
03.001.0095-0 | 41.93
03.001.0095-A | 36.33
03.001.0096-0 | 89.49
03.001.0096-A | 77.54
03.001.0098-0 | 8.52
03.001.0098-A | 7.38
03.001.0099-0 | 17.89
03.001.0099-A | 15.5
03.001.0100-0 | 71.59
03.001.0100-A | 62.03
03.001.0101-0 | 92.05
03.001.0101-A | 79.75
03.001.0102-0 | 122.73
03.001.0102-A | 106.34
03.001.0110-0 | 107.9
03.001.0110-A | 93.49
03.001.0111-0 | 196.03
03.001.0111-A | 169.85
03.002.0001-1 | 215.64
03.002.0001-B | 200.85
03.004.0001-1 | 208.84
03.004.0001-B | 180.97
03.004.0002-0 | 215.24
03.004.0002-A | 186.51
03.004.0003-0 | 223.33
03.004.0003-A | 193.53
03.004.0012-0 | 229.73
03.004.0012-A | 199.07
03.004.0013-0 | 240.38
03.004.0013-A | 208.3
03.004.0020-1 | 362.28
03.004.0020-B | 313.93
03.004.0021-0 | 373.36
03.004.0021-A | 323.53
03.004.0022-0 | 387.85
03.004.0022-A | 336.09
03.004.0023-0 | 398.51
03.004.0023-A | 345.32
03.004.0024-0 | 416.84
03.004.0024-A | 361.2
03.004.0025-0 | 119.34
03.004.0025-A | 103.41
03.004.0028-0 | 253.6
03.004.0028-A | 219.75
03.004.0030-0 | 272.88
03.004.0030-A | 236.44
03.004.0031-0 | 235.58
03.004.0031-A | 204.12
03.005.0011-0 | 183.91
03.005.0011-A | 168.98
03.005.0013-0 | 204.41
03.005.0013-A | 189.12
03.005.0020-1 | 118.83
03.005.0020-B | 108.61
03.005.0021-0 | 122.42
03.005.0021-A | 111.89
03.005.0022-0 | 127.12
03.005.0022-A | 116.18
03.005.0023-0 | 130.69
03.005.0023-A | 119.45
03.005.0024-0 | 136.68
03.005.0024-A | 124.92
03.005.0025-0 | 79.93
03.005.0025-A | 77.88
03.005.0026-0 | 110.34
03.005.0026-A | 108.15
03.005.0030-1 | 138.29
03.005.0030-B | 126.8
03.005.0031-0 | 142.46
03.005.0031-A | 130.62
03.005.0032-0 | 147.99
03.005.0032-A | 135.69
03.005.0033-0 | 152.16
03.005.0033-A | 139.52
03.005.0034-0 | 159.06
03.005.0034-A | 145.84
03.005.0038-1 | 80.35
03.005.0038-B | 78.17
03.005.0039-0 | 57.87
03.005.0039-A | 55.92
03.005.0040-0 | 116.14
03.005.0040-A | 101.9
03.005.0041-0 | 91
03.005.0041-A | 80.47
03.005.0045-0 | 141.17
03.005.0045-A | 127.94
03.005.0046-0 | 278.41
03.005.0046-A | 257.29
03.008.0010-1 | 174.04
03.008.0010-B | 159.41
03.008.0011-0 | 179.23
03.008.0011-A | 164.17
03.008.0012-0 | 186.77
03.008.0012-A | 171.08
03.008.0013-0 | 191.6
03.008.0013-A | 175.5
03.008.0014-0 | 199.89
03.008.0014-A | 183.07
03.008.0020-1 | 527.79
03.008.0020-B | 485.86
03.008.0021-0 | 543.81
03.008.0021-A | 500.62
03.008.0022-0 | 564.93
03.008.0022-A | 520.06
03.008.0023-0 | 581.31
03.008.0023-A | 535.16
03.008.0024-0 | 607.15
03.008.0024-A | 558.93
03.008.0050-1 | 583.5
03.008.0050-B | 533.86
03.008.0051-0 | 601.62
03.008.0051-A | 550.44
03.008.0052-0 | 623.94
03.008.0052-A | 570.85
03.008.0053-0 | 642.05
03.008.0053-A | 587.44
03.008.0054-0 | 671.45
03.008.0054-A | 614.31
03.008.0060-1 | 1328.86
03.008.0060-B | 1220.96
03.008.0061-0 | 1388.89
03.008.0061-A | 1277.72
03.008.0062-0 | 1443.75
03.008.0062-A | 1328.27
03.008.0063-0 | 1485.22
03.008.0063-A | 1366.53
03.008.0064-0 | 1553.48
03.008.0064-A | 1429.36
03.008.0080-1 | 350.1
03.008.0080-B | 320.31
03.008.0085-0 | 960.08
03.008.0085-A | 884.54
03.008.0090-1 | 104.57
03.008.0090-B | 95.79
03.008.0095-0 | 342.89
03.008.0095-A | 315.63
03.008.0120-1 | 467.53
03.008.0120-B | 432.59
03.008.0125-1 | 156.89
03.008.0125-B | 141.87
03.008.0150-1 | 666.45
03.008.0150-B | 619.69
03.009.0002-1 | 47.73
03.009.0002-B | 41.35
03.009.0003-0 | 42.61
03.009.0003-A | 36.92
03.009.0004-0 | 76.7
03.009.0004-A | 66.46
03.009.0005-0 | 139.9
03.009.0005-A | 123.5
03.009.0006-0 | 144.16
03.009.0006-A | 127.27
03.009.0007-0 | 148.26
03.009.0007-A | 130.89
03.009.0008-0 | 152.58
03.009.0008-A | 134.71
03.009.0009-0 | 155.28
03.009.0009-A | 137.08
03.009.0015-0 | 171.62
03.009.0015-A | 151.46
03.009.0020-0 | 183.19
03.009.0020-A | 161.76
03.009.0025-0 | 193.9
03.009.0025-A | 171.23
03.009.0030-0 | 204.24
03.009.0030-A | 180.34
03.009.0035-0 | 220.08
03.009.0035-A | 194.34
03.009.0080-0 | 45.05
03.009.0080-A | 39.32
03.010.0015-0 | 9.92
03.010.0015-A | 9.63
03.010.0016-0 | 4.63
03.010.0016-A | 4.52
03.010.0017-0 | 3.56
03.010.0017-A | 3.51
03.010.0018-0 | 7.74
03.010.0018-A | 7.39
03.010.0019-0 | 7.14
03.010.0019-A | 6.8
03.010.0020-0 | 16.1
03.010.0020-A | 15.81
03.010.0021-0 | 18.15
03.010.0021-A | 17.83
03.010.0022-0 | 19.51
03.010.0022-A | 19.18
03.010.0023-0 | 22.25
03.010.0023-A | 21.88
03.010.0024-0 | 25.21
03.010.0024-A | 24.8
03.010.0030-0 | 34.32
03.010.0030-A | 33.79
03.010.0035-0 | 45.71
03.010.0035-A | 45.02
03.010.0040-0 | 57.1
03.010.0040-A | 56.26
03.010.0045-0 | 68.49
03.010.0045-A | 67.5
03.010.0049-0 | 79.88
03.010.0049-A | 78.74
03.010.0100-0 | 29.7
03.010.0100-A | 27.94
03.010.0101-0 | 37.97
03.010.0101-A | 35.68
03.010.0105-0 | 21.9
03.010.0105-A | 21.33
03.010.0106-0 | 26.44
03.010.0106-A | 25.56
03.011.0015-1 | 22.79
03.011.0015-B | 19.89
03.012.0010-0 | 2.48
03.012.0010-A | 2.44
03.013.0001-1 | 35.79
03.013.0001-B | 31.01
03.013.0002-0 | 42.61
03.013.0002-A | 36.92
03.013.0005-0 | 51.13
03.013.0005-A | 44.31
03.013.0006-0 | 42.95
03.013.0006-A | 37.22
03.014.0005-0 | 12.82
03.014.0005-A | 11.41
03.014.0010-0 | 11.96
03.014.0010-A | 11.64
03.015.0010-0 | 122.48
03.015.0010-A | 116.79
03.015.0012-0 | 133.05
03.015.0012-A | 125.95
03.015.0014-0 | 164.21
03.015.0014-A | 158.52
03.015.0016-0 | 171.03
03.015.0016-A | 164.43
03.015.0025-0 | 146.11
03.015.0025-A | 140.42
03.015.0026-0 | 152.93
03.015.0026-A | 146.33
03.016.0005-1 | 22.83
03.016.0005-B | 22.04
03.016.0010-1 | 27.78
03.016.0010-B | 26.82
03.016.0015-1 | 9.02
03.016.0015-B | 8.71
03.016.0018-1 | 10.93
03.016.0018-B | 10.55
03.016.0020-1 | 28
03.016.0020-B | 27.04
03.016.0025-1 | 35.88
03.016.0025-B | 34.64
03.016.0050-1 | 10.51
03.016.0050-B | 10.15
03.016.0055-1 | 13.4
03.016.0055-B | 12.94
03.020.0030-1 | 15
03.020.0030-B | 14.61
03.020.0035-1 | 17.23
03.020.0035-B | 16.78
03.020.0040-1 | 19.63
03.020.0040-B | 19.07
03.020.0045-1 | 24.51
03.020.0045-B | 23.81
03.020.0050-1 | 5.82
03.020.0050-B | 5.67
03.020.0052-1 | 6.6
03.020.0052-B | 6.43
03.020.0055-1 | 8.28
03.020.0055-B | 8.07
03.020.0057-1 | 10.13
03.020.0057-B | 9.86
03.020.0060-1 | 19
03.020.0060-B | 18.36
03.020.0065-1 | 21.85
03.020.0065-B | 21.11
03.020.0070-1 | 30.08
03.020.0070-B | 29.06
03.020.0075-1 | 46.4
03.020.0075-B | 44.83
03.020.0080-1 | 7.23
03.020.0080-B | 6.98
03.020.0085-1 | 8.26
03.020.0085-B | 7.99
03.020.0090-1 | 12.19
03.020.0090-B | 11.78
03.020.0100-1 | 17.79
03.020.0100-B | 17.19
03.020.0200-0 | 5.73
03.020.0200-A | 5.49
03.021.0005-1 | 3.7
03.021.0005-B | 3.59
03.022.0010-0 | 4.82
03.022.0010-A | 4.62
03.023.0010-1 | 222.16
03.023.0010-B | 218.29
03.025.0005-0 | 7.29
03.025.0005-A | 7.09
03.025.0010-0 | 6.29
03.025.0010-A | 6.19
03.025.0015-1 | 2.28
03.025.0015-B | 2.24
03.025.0020-0 | 5.03
03.025.0020-A | 4.92
03.025.0025-0 | 5.81
03.025.0025-A | 5.65
03.025.0027-0 | 8.65
03.025.0027-A | 8.41
03.025.0030-0 | 9.93
03.025.0030-A | 9.77
03.025.0031-0 | 13.44
03.025.0031-A | 13.15
03.025.0033-0 | 3.27
03.025.0033-A | 3.19
03.025.0035-0 | 2.29
03.025.0035-A | 2.25
03.025.0036-0 | 1.56
03.025.0036-A | 1.53
03.025.0037-0 | 2.68
03.025.0037-A | 2.64
03.025.0038-0 | 2.46
03.025.0038-A | 2.42
03.025.0039-0 | 5.27
03.025.0039-A | 5.24
03.025.0040-0 | 4.34
03.025.0040-A | 4.2
03.026.0010-0 | 6.99
03.026.0010-A | 6.92
03.026.0015-0 | 5.94
03.026.0015-A | 5.83
03.026.0020-0 | 13.44
03.026.0020-A | 13.31
03.030.0150-0 | 4.4
03.030.0150-A | 4.23
03.030.0155-0 | 4.05
03.030.0155-A | 3.94
03.030.0159-0 | 2.44
03.030.0159-A | 2.36
03.036.0200-0 | 9.82
03.036.0200-A | 9.48
03.036.0205-0 | 14.01
03.036.0205-A | 13.52
03.036.0210-0 | 14.53
03.036.0210-A | 14.02
03.036.0215-0 | 20.25
03.036.0215-A | 19.54
03.040.0001-0 | 6.15
03.040.0001-A | 6.09
03.040.0002-0 | 7.18
03.040.0002-A | 7.11
03.040.0003-0 | 8.21
03.040.0003-A | 8.13
03.040.0004-0 | 9.23
03.040.0004-A | 9.13
03.040.0005-0 | 10.28
03.040.0005-A | 10.17
03.040.0006-0 | 11.29
03.040.0006-A | 11.18
03.040.0007-0 | 12.35
03.040.0007-A | 12.23
03.040.0008-0 | 13.3
03.040.0008-A | 13.17
03.040.0009-0 | 14.42
03.040.0009-A | 14.28
03.040.0010-0 | 15.46
03.040.0010-A | 15.31
03.040.0011-0 | 16.5
03.040.0011-A | 16.34
03.040.0012-0 | 17.51
03.040.0012-A | 17.34
03.040.0013-0 | 18.45
03.040.0013-A | 18.27
03.040.0014-0 | 19.5
03.040.0014-A | 19.31
03.040.0015-0 | 20.68
03.040.0015-A | 20.48
03.040.0016-0 | 21.73
03.040.0016-A | 21.51
03.040.0017-0 | 22.59
03.040.0017-A | 22.36
03.040.0018-0 | 23.52
03.040.0018-A | 23.28
03.040.0019-0 | 24.88
03.040.0019-A | 24.63
03.040.0020-0 | 25.62
03.040.0020-A | 25.37
03.040.0021-0 | 26.82
03.040.0021-A | 26.56
03.040.0022-0 | 27.69
03.040.0022-A | 27.42
03.040.0023-0 | 29.1
03.040.0023-A | 28.81
03.040.0024-0 | 12.84
03.040.0024-A | 12.75
03.040.0025-0 | 14.81
03.040.0025-A | 14.7
03.040.0026-0 | 16.86
03.040.0026-A | 16.74
03.040.0027-0 | 18.79
03.040.0027-A | 18.65
03.040.0028-0 | 20.89
03.040.0028-A | 20.74
03.040.0029-0 | 22.76
03.040.0029-A | 22.59
03.040.0030-0 | 24.77
03.040.0030-A | 24.59
03.040.0031-0 | 26.92
03.040.0031-A | 26.72
03.040.0032-0 | 28.86
03.040.0032-A | 28.65
03.040.0033-0 | 30.77
03.040.0033-A | 30.54
03.040.0034-0 | 32.93
03.040.0034-A | 32.69
03.040.0035-0 | 34.99
03.040.0035-A | 34.74
03.040.0036-0 | 36.83
03.040.0036-A | 36.57
03.040.0037-0 | 38.88
03.040.0037-A | 38.6
03.040.0038-0 | 41.17
03.040.0038-A | 40.87
03.040.0039-0 | 43.07
03.040.0039-A | 42.76
03.040.0040-0 | 45.16
03.040.0040-A | 44.83
03.040.0041-0 | 46.67
03.040.0041-A | 46.33
03.040.0042-0 | 49.12
03.040.0042-A | 48.76
03.040.0043-0 | 50.9
03.040.0043-A | 50.53
03.040.0044-0 | 52.82
03.040.0044-A | 52.44
03.040.0045-0 | 54.9
03.040.0045-A | 54.5
03.040.0046-0 | 57.14
03.040.0046-A | 56.73
04.005.0003-0 | 0.87
04.005.0003-A | 0.86
04.005.0004-0 | 1.11
04.005.0004-A | 1.09
04.005.0005-0 | 1.25
04.005.0005-A | 1.23
04.005.0006-1 | 1.47
04.005.0006-B | 1.44
04.005.0007-0 | 1.77
04.005.0007-A | 1.74
04.005.0011-0 | 2.2
04.005.0011-A | 2.16
04.005.0012-1 | 2.95
04.005.0012-B | 2.89
04.005.0013-0 | 4.42
04.005.0013-A | 4.34
04.005.0014-0 | 8.83
04.005.0014-A | 8.67
04.005.0015-0 | 0.69
04.005.0015-A | 0.68
04.005.0016-0 | 0.88
04.005.0016-A | 0.87
04.005.0017-0 | 1.01
04.005.0017-A | 0.99
04.005.0018-0 | 1.18
04.005.0018-A | 1.16
04.005.0019-0 | 1.41
04.005.0019-A | 1.39
04.005.0020-0 | 1.74
04.005.0020-A | 1.72
04.005.0021-0 | 2.33
04.005.0021-A | 2.3
04.005.0022-0 | 3.51
04.005.0022-A | 3.46
04.005.0023-0 | 7.01
04.005.0023-A | 6.91
04.005.0100-0 | 1.09
04.005.0100-A | 1.05
04.005.0101-0 | 1.38
04.005.0101-A | 1.33
04.005.0102-0 | 1.57
04.005.0102-A | 1.51
04.005.0103-0 | 1.84
04.005.0103-A | 1.77
04.005.0104-0 | 2.21
04.005.0104-A | 2.13
04.005.0105-0 | 2.75
04.005.0105-A | 2.65
04.005.0106-0 | 3.68
04.005.0106-A | 3.55
04.005.0107-0 | 5.59
04.005.0107-A | 5.39
04.005.0108-0 | 11.08
04.005.0108-A | 10.68
04.005.0120-0 | 0.88
04.005.0120-A | 0.87
04.005.0121-0 | 1.12
04.005.0121-A | 1.1
04.005.0122-0 | 1.26
04.005.0122-A | 1.24
04.005.0123-1 | 1.47
04.005.0123-B | 1.45
04.005.0124-0 | 1.77
04.005.0124-A | 1.74
04.005.0125-0 | 2.22
04.005.0125-A | 2.18
04.005.0126-0 | 2.97
04.005.0126-A | 2.91
04.005.0127-0 | 4.44
04.005.0127-A | 4.37
04.005.0128-0 | 8.89
04.005.0128-A | 8.74
04.005.0140-0 | 0.75
04.005.0140-A | 0.74
04.005.0141-0 | 0.95
04.005.0141-A | 0.94
04.005.0142-0 | 1.09
04.005.0142-A | 1.07
04.005.0143-1 | 1.27
04.005.0143-B | 1.25
04.005.0144-0 | 1.52
04.005.0144-A | 1.5
04.005.0145-0 | 1.89
04.005.0145-A | 1.86
04.005.0146-0 | 2.52
04.005.0146-A | 2.49
04.005.0147-0 | 3.87
04.005.0147-A | 3.82
04.005.0148-0 | 7.58
04.005.0148-A | 7.48
04.005.0160-0 | 0.53
04.005.0160-A | 0.52
04.005.0161-0 | 0.64
04.005.0161-A | 0.63
04.005.0162-0 | 0.75
04.005.0162-A | 0.74
04.005.0163-0 | 0.86
04.005.0163-A | 0.85
04.005.0164-0 | 1.03
04.005.0164-A | 1.02
04.005.0165-0 | 1.3
04.005.0165-A | 1.28
04.005.0166-0 | 1.72
04.005.0166-A | 1.7
04.005.0167-0 | 2.6
04.005.0167-A | 2.57
04.005.0168-0 | 5.19
04.005.0168-A | 5.12
04.005.0170-0 | 0.39
04.005.0170-A | 0.38
04.005.0171-0 | 0.51
04.005.0171-A | 0.5
04.005.0172-0 | 0.66
04.005.0172-A | 0.65
04.005.0180-0 | 9.63
04.005.0180-A | 8.99
04.005.0300-0 | 30.05
04.005.0300-A | 29.16
04.005.0350-1 | 2.14
04.005.0350-B | 2.12
04.005.0495-0 | 16.73
04.005.0495-A | 15.82
04.005.0501-0 | 17.58
04.005.0501-A | 16.63
04.005.0502-0 | 18.46
04.005.0502-A | 17.45
04.005.0503-0 | 19.39
04.005.0503-A | 18.33
04.005.0504-0 | 20.31
04.005.0504-A | 19.21
04.005.0505-0 | 21.35
04.005.0505-A | 20.19
04.005.0506-0 | 22.45
04.005.0506-A | 21.23
04.005.0507-0 | 23.55
04.005.0507-A | 22.27
04.005.0508-0 | 24.69
04.005.0508-A | 23.34
04.006.0008-1 | 35.02
04.006.0008-B | 32.16
04.006.0009-0 | 24.37
04.006.0009-A | 22.08
04.006.0010-0 | 25.93
04.006.0010-A | 23.64
04.006.0012-0 | 46.85
04.006.0012-A | 42.83
04.006.0013-1 | 50.68
04.006.0013-B | 45.62
04.006.0014-1 | 90.96
04.006.0014-B | 81.83
04.006.0020-0 | 222.82
04.006.0020-A | 200.24
04.007.0015-0 | 63.56
04.007.0015-A | 60.63
04.007.0016-0 | 70.17
04.007.0016-A | 66.92
04.007.0017-0 | 79.74
04.007.0017-A | 76.04
04.007.0018-0 | 92.5
04.007.0018-A | 88.21
04.007.0019-0 | 105.26
04.007.0019-A | 100.38
04.007.0050-0 | 100.51
04.007.0050-A | 91.57
04.008.0020-0 | 181.26
04.008.0020-A | 163.01
04.008.0021-0 | 181.07
04.008.0021-A | 161.56
04.009.0022-0 | 71.78
04.009.0022-A | 65.29
04.009.0023-0 | 93.32
04.009.0023-A | 84.87
04.010.0045-0 | 1.34
04.010.0045-A | 1.3
04.010.0046-0 | 1.21
04.010.0046-A | 1.18
04.010.0047-0 | 1.1
04.010.0047-A | 1.07
04.011.0051-1 | 10.86
04.011.0051-B | 10.47
04.011.0052-1 | 7.91
04.011.0052-B | 7.66
04.011.0053-1 | 7.07
04.011.0053-B | 6.86
04.011.0054-1 | 6.61
04.011.0054-B | 6.43
04.011.0055-1 | 6.42
04.011.0055-B | 6.25
04.011.0056-1 | 4.41
04.011.0056-B | 4.3
04.011.0057-1 | 4.88
04.011.0057-B | 4.8
04.011.0058-1 | 4.02
04.011.0058-B | 3.95
04.012.0071-1 | 8.48
04.012.0071-B | 8.17
04.012.0072-1 | 5.88
04.012.0072-B | 5.71
04.012.0073-1 | 5.04
04.012.0073-B | 4.91
04.012.0074-1 | 4.58
04.012.0074-B | 4.48
04.012.0075-1 | 4.39
04.012.0075-B | 4.3
04.012.0076-1 | 2.78
04.012.0076-B | 2.73
04.012.0077-1 | 3.42
04.012.0077-B | 3.38
04.012.0078-1 | 2.73
04.012.0078-B | 2.71
04.013.0015-0 | 75.79
04.013.0015-A | 70.48
04.014.0091-1 | 47.37
04.014.0091-B | 42.06
04.014.0095-0 | 260.22
04.014.0095-A | 258.86
04.015.0100-0 | 1.6
04.015.0100-A | 1.6
04.015.0101-0 | 1.2
04.015.0101-A | 1.2
04.015.0105-0 | 1.78
04.015.0105-A | 1.78
04.015.0106-0 | 1.29
04.015.0106-A | 1.29
04.015.0110-0 | 1.98
04.015.0110-A | 1.98
04.015.0111-0 | 1.38
04.015.0111-A | 1.38
04.018.0010-0 | 0.55
04.018.0010-A | 0.52
04.018.0012-0 | 39.07
04.018.0012-A | 37.19
04.018.0015-0 | 1.23
04.018.0015-A | 1.19
04.018.0020-1 | 0.82
04.018.0020-B | 0.79
04.018.0025-0 | 0.49
04.018.0025-A | 0.48
04.018.0030-0 | 0.73
04.018.0030-A | 0.71
04.020.0122-0 | 0.16
04.020.0122-A | 0.16
04.020.0126-0 | 0.83
04.020.0126-A | 0.82
04.020.0136-0 | 4.14
04.020.0136-A | 4.06
04.021.0010-0 | 0.84
04.021.0010-A | 0.77
04.021.0015-0 | 16.24
04.021.0015-A | 14.91
04.021.0025-0 | 157.9
04.021.0025-A | 145.76
04.025.0200-0 | 16058.81
04.025.0200-A | 15253.42
04.025.0205-0 | 23918.77
04.025.0205-A | 22739.71
04.025.0210-0 | 30095.2
04.025.0210-A | 28519.87
04.025.0215-0 | 36787.95
04.025.0215-A | 34538.12
05.001.0001-0 | 232.81
05.001.0001-A | 201.72
05.001.0002-1 | 322.34
05.001.0002-B | 279.3
05.001.0005-0 | 135.2
05.001.0005-A | 117.14
05.001.0006-0 | 68.18
05.001.0006-A | 59.08
05.001.0007-0 | 8.52
05.001.0007-A | 7.38
05.001.0008-0 | 25.56
05.001.0008-A | 22.15
05.001.0009-0 | 20.45
05.001.0009-A | 17.72
05.001.0010-0 | 15.99
05.001.0010-A | 13.85
05.001.0011-0 | 11.35
05.001.0011-A | 9.83
05.001.0012-0 | 46.02
05.001.0012-A | 39.87
05.001.0013-0 | 23.18
05.001.0013-A | 20.08
05.001.0014-0 | 8.52
05.001.0014-A | 7.38
05.001.0015-0 | 16.64
05.001.0015-A | 14.41
05.001.0016-0 | 23.18
05.001.0016-A | 20.08
05.001.0017-0 | 22.16
05.001.0017-A | 19.2
05.001.0018-0 | 11.93
05.001.0018-A | 10.33
05.001.0019-0 | 63.07
05.001.0019-A | 54.64
05.001.0020-0 | 10.4
05.001.0020-A | 9.01
05.001.0021-0 | 25.56
05.001.0021-A | 22.15
05.001.0022-0 | 25.56
05.001.0022-A | 22.15
05.001.0023-0 | 87.3
05.001.0023-A | 75.64
05.001.0024-0 | 106.7
05.001.0024-A | 92.45
05.001.0025-0 | 169.66
05.001.0025-A | 147.01
05.001.0027-0 | 396.17
05.001.0027-A | 343.29
05.001.0031-0 | 25.56
05.001.0031-A | 22.15
05.001.0033-0 | 322.77
05.001.0033-A | 279.69
05.001.0035-0 | 7.5
05.001.0035-A | 6.49
05.001.0039-0 | 13.63
05.001.0039-A | 11.81
05.001.0040-0 | 8.11
05.001.0040-A | 7.03
05.001.0041-0 | 14.81
05.001.0041-A | 12.83
05.001.0042-0 | 10.39
05.001.0042-A | 9
05.001.0043-0 | 17.86
05.001.0043-A | 15.48
05.001.0044-0 | 13.83
05.001.0044-A | 11.98
05.001.0045-0 | 12.27
05.001.0045-A | 10.63
05.001.0046-0 | 8.6
05.001.0046-A | 7.45
05.001.0047-0 | 13.27
05.001.0047-A | 11.5
05.001.0048-0 | 11.18
05.001.0048-A | 9.68
05.001.0049-0 | 30.44
05.001.0049-A | 26.38
05.001.0050-0 | 34.58
05.001.0050-A | 29.96
05.001.0051-0 | 69.16
05.001.0051-A | 59.93
05.001.0052-0 | 31.7
05.001.0052-A | 27.46
05.001.0055-0 | 11.93
05.001.0055-A | 10.33
05.001.0056-0 | 3355.35
05.001.0056-A | 2907.52
05.001.0057-0 | 100.66
05.001.0057-A | 87.23
05.001.0058-0 | 168.05
05.001.0058-A | 145.62
05.001.0059-0 | 17.89
05.001.0059-A | 15.5
05.001.0060-0 | 9.37
05.001.0060-A | 8.12
05.001.0061-0 | 20.45
05.001.0061-A | 17.72
05.001.0062-0 | 5.96
05.001.0062-A | 5.16
05.001.0063-0 | 21.3
05.001.0063-A | 18.46
05.001.0064-0 | 35.79
05.001.0064-A | 31.01
05.001.0065-0 | 7.67
05.001.0065-A | 6.64
05.001.0066-0 | 23.01
05.001.0066-A | 19.93
05.001.0067-0 | 17.04
05.001.0067-A | 14.77
05.001.0068-0 | 34.09
05.001.0068-A | 29.54
05.001.0069-0 | 15.34
05.001.0069-A | 13.29
05.001.0070-0 | 5.96
05.001.0070-A | 5.16
05.001.0071-0 | 58.86
05.001.0071-A | 51.01
05.001.0072-0 | 3.4
05.001.0072-A | 2.95
05.001.0073-0 | 5.96
05.001.0073-A | 5.16
05.001.0074-0 | 5.11
05.001.0074-A | 4.43
05.001.0075-0 | 11.93
05.001.0075-A | 10.33
05.001.0076-0 | 8.52
05.001.0076-A | 7.38
05.001.0077-0 | 57.63
05.001.0077-A | 49.94
05.001.0078-0 | 2.13
05.001.0078-A | 1.84
05.001.0079-0 | 6.39
05.001.0079-A | 5.53
05.001.0080-0 | 13.63
05.001.0080-A | 11.81
05.001.0081-0 | 1.19
05.001.0081-A | 1.03
05.001.0082-0 | 11.93
05.001.0082-A | 10.33
05.001.0083-0 | 8.52
05.001.0083-A | 7.38
05.001.0084-0 | 9.37
05.001.0084-A | 8.12
05.001.0085-0 | 39.2
05.001.0085-A | 33.97
05.001.0086-0 | 25.56
05.001.0086-A | 22.15
05.001.0087-0 | 3.4
05.001.0087-A | 2.95
05.001.0088-0 | 9.37
05.001.0088-A | 8.12
05.001.0089-0 | 9.37
05.001.0089-A | 8.12
05.001.0090-0 | 7.67
05.001.0090-A | 6.64
05.001.0095-0 | 1.7
05.001.0095-A | 1.47
05.001.0097-0 | 25.43
05.001.0097-A | 22.04
05.001.0098-0 | 41.57
05.001.0098-A | 36.02
05.001.0100-0 | 35.88
05.001.0100-A | 31.09
05.001.0101-0 | 32.35
05.001.0101-A | 28.03
05.001.0105-0 | 37.06
05.001.0105-A | 32.11
05.001.0106-0 | 40.27
05.001.0106-A | 34.9
05.001.0123-0 | 21.47
05.001.0123-A | 18.61
05.001.0124-0 | 0.28
05.001.0124-A | 0.24
05.001.0125-0 | 43.43
05.001.0125-A | 37.63
05.001.0126-0 | 87.27
05.001.0126-A | 75.62
05.001.0127-0 | 213.1
05.001.0127-A | 184.66
05.001.0128-0 | 100.89
05.001.0128-A | 88.05
05.001.0130-0 | 12.17
05.001.0130-A | 10.55
05.001.0131-0 | 10.14
05.001.0131-A | 8.79
05.001.0132-0 | 2.55
05.001.0132-A | 2.21
05.001.0133-0 | 29.67
05.001.0133-A | 25.71
05.001.0134-0 | 24.11
05.001.0134-A | 20.89
05.001.0135-0 | 25.56
05.001.0135-A | 22.15
05.001.0136-0 | 11.08
05.001.0136-A | 9.6
05.001.0137-0 | 15.34
05.001.0137-A | 13.29
05.001.0138-0 | 5.88
05.001.0138-A | 5.1
05.001.0141-0 | 22.16
05.001.0141-A | 19.2
05.001.0142-0 | 18.75
05.001.0142-A | 16.24
05.001.0143-0 | 8.52
05.001.0143-A | 7.38
05.001.0144-0 | 5.88
05.001.0144-A | 5.1
05.001.0145-0 | 20.29
05.001.0145-A | 17.58
05.001.0146-0 | 40.59
05.001.0146-A | 35.17
05.001.0147-0 | 17.04
05.001.0147-A | 14.77
05.001.0148-0 | 5.62
05.001.0148-A | 4.87
05.001.0149-0 | 6.81
05.001.0149-A | 5.9
05.001.0155-0 | 345.83
05.001.0155-A | 299.66
05.001.0158-0 | 170.46
05.001.0158-A | 147.7
05.001.0160-0 | 2.26
05.001.0160-A | 1.96
05.001.0162-0 | 68.18
05.001.0162-A | 59.08
05.001.0163-0 | 63.59
05.001.0163-A | 55.11
05.001.0164-0 | 34.5
05.001.0164-A | 29.89
05.001.0168-0 | 6.13
05.001.0168-A | 5.31
05.001.0169-0 | 104.53
05.001.0169-A | 93.5
05.001.0170-0 | 19.6
05.001.0170-A | 16.98
05.001.0171-0 | 23.86
05.001.0171-A | 20.67
05.001.0172-0 | 28.12
05.001.0172-A | 24.37
05.001.0173-0 | 40.05
05.001.0173-A | 34.7
05.001.0177-0 | 49.43
05.001.0177-A | 42.83
05.001.0178-0 | 63.07
05.001.0178-A | 54.64
05.001.0179-0 | 82.67
05.001.0179-A | 71.63
05.001.0182-0 | 0.93
05.001.0182-A | 0.81
05.001.0183-0 | 0.68
05.001.0183-A | 0.59
05.001.0185-0 | 1.53
05.001.0185-A | 1.32
05.001.0186-0 | 1.02
05.001.0186-A | 0.88
05.001.0187-0 | 23.52
05.001.0187-A | 20.38
05.001.0188-0 | 0.25
05.001.0188-A | 0.22
05.001.0189-0 | 0.17
05.001.0189-A | 0.14
05.001.0195-0 | 25.56
05.001.0195-A | 22.15
05.001.0196-0 | 19.6
05.001.0196-A | 16.98
05.001.0205-0 | 1.14
05.001.0205-A | 0.98
05.001.0206-0 | 0.85
05.001.0206-A | 0.73
05.001.0250-0 | 34.09
05.001.0250-A | 29.54
05.001.0300-0 | 161.38
05.001.0300-A | 152.58
05.001.0301-0 | 134.1
05.001.0301-A | 126.46
05.001.0305-0 | 102.27
05.001.0305-A | 88.62
05.001.0310-0 | 41.82
05.001.0310-A | 36.23
05.001.0315-0 | 67.38
05.001.0315-A | 58.39
05.001.0320-0 | 170.46
05.001.0320-A | 147.7
05.001.0325-0 | 2.55
05.001.0325-A | 2.21
05.001.0350-0 | 12.04
05.001.0350-A | 10.43
05.001.0360-0 | 5.95
05.001.0360-A | 5.16
05.001.0365-0 | 7.94
05.001.0365-A | 6.88
05.001.0366-0 | 5.56
05.001.0366-A | 4.81
05.001.0370-0 | 11.12
05.001.0370-A | 9.63
05.001.0375-0 | 3.33
05.001.0375-A | 2.89
05.001.0380-0 | 4.96
05.001.0380-A | 4.3
05.001.0385-0 | 6.95
05.001.0385-A | 6.02
05.001.0386-0 | 5.95
05.001.0386-A | 5.16
05.001.0387-0 | 5.95
05.001.0387-A | 5.16
05.001.0388-0 | 13.5
05.001.0388-A | 11.7
05.001.0389-0 | 11.91
05.001.0389-A | 10.32
05.001.0391-0 | 11.12
05.001.0391-A | 9.63
05.001.0392-0 | 7.94
05.001.0392-A | 6.88
05.001.0393-0 | 5.56
05.001.0393-A | 4.81
05.001.0400-0 | 1.87
05.001.0400-A | 1.62
05.001.0402-0 | 24.71
05.001.0402-A | 21.41
05.001.0405-0 | 68.18
05.001.0405-A | 59.08
05.001.0410-0 | 6.95
05.001.0410-A | 6.02
05.001.0415-0 | 7.54
05.001.0415-A | 6.53
05.001.0450-0 | 315.9
05.001.0450-A | 274.68
05.001.0455-0 | 473.85
05.001.0455-A | 412.01
05.001.0460-0 | 688.49
05.001.0460-A | 598.65
05.001.0465-0 | 947.71
05.001.0465-A | 824.03
05.001.0600-0 | 23.54
05.001.0600-A | 20.4
05.001.0601-0 | 58.42
05.001.0601-A | 50.62
05.001.0602-0 | 292.1
05.001.0602-A | 253.13
05.001.0603-0 | 97.36
05.001.0603-A | 84.37
05.001.0605-0 | 97.36
05.001.0605-A | 84.37
05.001.0606-0 | 194.73
05.001.0606-A | 168.75
05.001.0607-0 | 12.69
05.001.0607-A | 11.39
05.001.0608-0 | 13.65
05.001.0608-A | 12.3
05.001.0609-0 | 14.53
05.001.0609-A | 13.06
05.001.0612-0 | 18.59
05.001.0612-A | 16.74
05.001.0613-0 | 38.38
05.001.0613-A | 34.7
05.001.0615-0 | 34.09
05.001.0615-A | 29.54
05.001.0616-0 | 76.7
05.001.0616-A | 66.46
05.001.0618-0 | 2.41
05.001.0618-A | 2.36
05.001.0620-0 | 11.77
05.001.0620-A | 10.2
05.001.0621-0 | 23.54
05.001.0621-A | 20.4
05.001.0622-0 | 47.09
05.001.0622-A | 40.8
05.001.0623-0 | 105.95
05.001.0623-A | 91.81
05.001.0680-0 | 8.24
05.001.0680-A | 7.14
05.001.0690-0 | 14.12
05.001.0690-A | 12.24
05.001.0700-0 | 23.01
05.001.0700-A | 19.93
05.001.0750-0 | 25.56
05.001.0750-A | 22.15
05.001.0755-0 | 7.56
05.001.0755-A | 6.7
05.001.0758-0 | 2.42
05.001.0758-A | 2.09
05.001.0800-0 | 57.15
05.001.0800-A | 49.52
05.001.0802-0 | 58.57
05.001.0802-A | 50.76
05.001.0805-0 | 67.15
05.001.0805-A | 58.19
05.001.0810-0 | 70
05.001.0810-A | 60.66
05.001.0815-0 | 87.15
05.001.0815-A | 75.52
05.001.0820-0 | 35.84
05.001.0820-A | 32.51
05.001.0825-0 | 37.75
05.001.0825-A | 34.41
05.001.0840-0 | 35.34
05.001.0840-A | 32
05.001.0845-0 | 37.75
05.001.0845-A | 34.41
05.001.0850-0 | 12.11
05.001.0850-A | 11.26
05.001.0876-0 | 21.27
05.001.0876-A | 18.43
05.001.0900-0 | 0.9
05.001.0900-A | 0.79
05.001.0950-0 | 12.71
05.001.0950-A | 11.02
05.001.0955-0 | 20.36
05.001.0955-A | 17.65
05.001.0960-0 | 25.47
05.001.0960-A | 22.07
05.002.0001-0 | 155.38
05.002.0001-A | 142.76
05.002.0002-0 | 264.16
05.002.0002-A | 242.7
05.002.0003-1 | 357.67
05.002.0003-B | 328.93
05.002.0004-0 | 608.04
05.002.0004-A | 559.19
05.002.0005-1 | 22.7
05.002.0005-B | 20.9
05.002.0006-1 | 33.64
05.002.0006-B | 30.95
05.002.0007-0 | 26.67
05.002.0007-A | 24.56
05.002.0008-0 | 39.53
05.002.0008-A | 36.36
05.002.0009-1 | 24.21
05.002.0009-B | 22.25
05.002.0010-1 | 30.3
05.002.0010-B | 27.84
05.002.0011-0 | 42.37
05.002.0011-A | 38.93
05.002.0012-0 | 53.03
05.002.0012-A | 48.72
05.002.0013-0 | 815.47
05.002.0013-A | 748.44
05.002.0014-0 | 11.4
05.002.0014-A | 10.5
05.002.0015-0 | 117.22
05.002.0015-A | 107.7
05.002.0016-0 | 103.59
05.002.0016-A | 95.17
05.002.0018-0 | 12.04
05.002.0018-A | 11.09
05.002.0019-0 | 14.45
05.002.0019-A | 13.31
05.002.0030-0 | 42.73
05.002.0030-A | 41.94
05.002.0031-0 | 36.24
05.002.0031-A | 32.83
05.002.0050-0 | 15.29
05.002.0050-A | 14.07
05.002.0055-0 | 55.53
05.002.0055-A | 49.61
05.002.0060-0 | 60.4
05.002.0060-A | 55.3
05.002.0061-0 | 369.26
05.002.0061-A | 340.17
05.002.0062-0 | 51.74
05.002.0062-A | 49.33
05.002.0063-0 | 47.95
05.002.0063-A | 46.51
05.002.0065-0 | 2.26
05.002.0065-A | 2.01
05.002.0070-0 | 676.66
05.002.0070-A | 659.37
05.002.0075-0 | 638.55
05.002.0075-A | 613.33
05.002.0081-0 | 54.76
05.002.0081-A | 51.12
05.002.0082-0 | 60.09
05.002.0082-A | 55.79
05.002.0083-0 | 61
05.002.0083-A | 56.64
05.002.0084-0 | 66.09
05.002.0084-A | 61.05
05.002.0085-0 | 69.26
05.002.0085-A | 63.86
05.002.0086-0 | 71.09
05.002.0086-A | 65.59
05.002.0087-0 | 76.85
05.002.0087-A | 70.61
05.002.0088-0 | 82.77
05.002.0088-A | 76
05.002.0089-0 | 93.78
05.002.0089-A | 85.96
05.002.0090-0 | 101.94
05.002.0090-A | 93.44
05.002.0091-0 | 112.22
05.002.0091-A | 102.65
05.002.0092-0 | 182.57
05.002.0092-A | 171.48
05.002.0093-0 | 266.16
05.002.0093-A | 251.15
05.002.0100-0 | 261.91
05.002.0100-A | 240.45
05.002.0101-0 | 270.48
05.002.0101-A | 249.03
05.002.0102-0 | 394.06
05.002.0102-A | 359.68
05.002.0105-0 | 607.25
05.002.0105-A | 580.52
05.002.0106-0 | 631.09
05.002.0106-A | 602.32
05.003.0010-1 | 76.7
05.003.0010-B | 66.46
05.003.0011-0 | 152.46
05.003.0011-A | 138.41
05.003.0015-1 | 75.75
05.003.0015-B | 71.95
05.003.0016-1 | 109.54
05.003.0016-B | 104.42
05.003.0017-1 | 143.45
05.003.0017-B | 137.12
05.003.0020-0 | 178.03
05.003.0020-A | 160.57
05.003.0021-0 | 211.82
05.003.0021-A | 193.04
05.003.0022-0 | 245.73
05.003.0022-A | 225.74
05.003.0090-0 | 638.28
05.003.0090-A | 559.36
05.003.0091-0 | 672.07
05.003.0091-A | 591.84
05.003.0092-0 | 705.99
05.003.0092-A | 624.54
05.004.0010-0 | 6.68
05.004.0010-A | 6.39
05.004.0025-0 | 38.06
05.004.0025-A | 32.98
05.004.0026-0 | 106.58
05.004.0026-A | 92.34
05.004.0027-0 | 59.38
05.004.0027-A | 51.45
05.004.0028-0 | 30.45
05.004.0028-A | 26.38
05.004.0030-0 | 18.82
05.004.0030-A | 18.14
05.004.0035-0 | 1526.09
05.004.0035-A | 1338.22
05.004.0040-0 | 10.34
05.004.0040-A | 9.53
05.004.0045-0 | 35.99
05.004.0045-A | 33.67
05.004.0050-0 | 28.48
05.004.0050-A | 25.44
05.004.0055-0 | 374.98
05.004.0055-A | 337.68
05.004.0060-0 | 122.12
05.004.0060-A | 120.36
05.004.0065-0 | 4.26
05.004.0065-A | 3.69
05.004.0070-0 | 3.41
05.004.0070-A | 3.03
05.004.0080-0 | 48.85
05.004.0080-A | 48.1
05.004.0081-0 | 31.63
05.004.0081-A | 30.88
05.004.0083-0 | 64.3
05.004.0083-A | 63.34
05.004.0084-0 | 41.34
05.004.0084-A | 40.38
05.004.0085-0 | 89.25
05.004.0085-A | 87.01
05.004.0086-0 | 66.29
05.004.0086-A | 64.05
05.004.0090-0 | 362.96
05.004.0090-A | 325.82
05.005.0001-1 | 32.41
05.005.0001-B | 29.97
05.005.0002-0 | 27
05.005.0002-A | 24.56
05.005.0003-1 | 80.84
05.005.0003-B | 77.86
05.005.0004-0 | 77.99
05.005.0004-A | 72.18
05.005.0005-1 | 17.83
05.005.0005-B | 17.27
05.005.0006-1 | 31.25
05.005.0006-B | 30.68
05.005.0007-0 | 23.62
05.005.0007-A | 23
05.005.0012-1 | 6.48
05.005.0012-B | 6.48
05.005.0013-0 | 3.24
05.005.0013-A | 3.24
05.005.0014-0 | 2.15
05.005.0014-A | 2.15
05.005.0015-0 | 1.62
05.005.0015-A | 1.62
05.005.0018-0 | 88.08
05.005.0018-A | 80.93
05.005.0019-0 | 141.66
05.005.0019-A | 127.36
05.005.0020-0 | 690.75
05.005.0020-A | 647.41
05.005.0025-0 | 133.63
05.005.0025-A | 129.13
05.005.0030-0 | 73.3
05.005.0030-A | 68.8
05.005.0035-0 | 63.13
05.005.0035-A | 58.63
05.005.0040-0 | 58.08
05.005.0040-A | 53.58
05.005.0046-0 | 6.98
05.005.0046-A | 6.53
05.005.0048-0 | 5.85
05.005.0048-A | 5.39
05.005.0050-0 | 23.7
05.005.0050-A | 22
05.005.0051-0 | 18.26
05.005.0051-A | 16.56
05.005.0053-0 | 196.7
05.005.0053-A | 189.81
05.005.0054-0 | 17.82
05.005.0054-A | 17.37
05.005.0055-0 | 210.45
05.005.0055-A | 196.08
05.005.0060-0 | 2.26
05.005.0060-A | 2.26
05.005.0062-0 | 4.71
05.005.0062-A | 4.26
05.005.0064-0 | 17.13
05.005.0064-A | 15.43
05.006.0001-1 | 8
05.006.0001-B | 8
05.006.0002-1 | 20
05.006.0002-B | 20
05.006.0004-0 | 9655.27
05.006.0004-A | 9033.48
05.006.0010-0 | 20
05.006.0010-A | 20
05.006.0015-0 | 32
05.006.0015-A | 32
05.007.0005-0 | 417.87
05.007.0005-A | 417.87
05.007.0006-0 | 1217.87
05.007.0006-A | 1217.87
05.007.0007-0 | 50.34
05.007.0007-A | 50.34
05.007.0015-0 | 350.02
05.007.0015-A | 350.02
05.008.0001-0 | 6.81
05.008.0001-A | 5.9
05.008.0002-0 | 32.43
05.008.0002-A | 28.1
05.008.0003-0 | 3133
05.008.0003-A | 2714.84
05.008.0004-0 | 97.29
05.008.0004-A | 84.3
05.008.0005-0 | 821.53
05.008.0005-A | 721.03
05.008.0006-0 | 2.73
05.008.0006-A | 2.37
05.008.0007-0 | 1.21
05.008.0007-A | 1.05
05.008.0008-1 | 0.56
05.008.0008-B | 0.48
05.008.0009-0 | 0.17
05.008.0009-A | 0.14
05.008.0010-0 | 51283.32
05.008.0010-A | 46335.15
05.008.0012-0 | 257733.14
05.008.0012-A | 234675.83
05.008.0013-0 | 4065.65
05.008.0013-A | 3522.68
05.008.0015-0 | 55.97
05.008.0015-A | 48.5
05.009.0002-0 | 65.41
05.009.0002-A | 64.51
05.009.0003-0 | 80.31
05.009.0003-A | 78.51
05.009.0004-0 | 196.34
05.009.0004-A | 193.66
05.009.0010-0 | 369.74
05.009.0010-A | 369.74
05.009.0015-0 | 381.1
05.009.0015-A | 381.1
05.010.0001-0 | 1.07
05.010.0001-A | 1.02
05.010.0005-0 | 6.6
05.010.0005-A | 6.08
05.010.0006-0 | 4.03
05.010.0006-A | 3.51
05.010.0020-0 | 3.8
05.010.0020-A | 3.8
05.010.0021-0 | 0.21
05.010.0021-A | 0.21
05.011.0001-0 | 100.05
05.011.0001-A | 95.09
05.011.0002-0 | 44.44
05.011.0002-A | 41.96
05.011.0006-0 | 127.48
05.011.0006-A | 120.79
05.012.0001-0 | 469.34
05.012.0001-A | 469.34
05.012.0005-0 | 548.59
05.012.0005-A | 548.59
05.013.0001-0 | 50.03
05.013.0001-A | 46.62
05.013.0002-0 | 86.17
05.013.0002-A | 79.85
05.013.0003-0 | 5.79
05.013.0003-A | 5.02
05.014.0001-0 | 735
05.014.0001-A | 735
05.014.0005-0 | 795
05.014.0005-A | 795
05.014.0009-0 | 1145
05.014.0009-A | 1145
05.014.0015-0 | 1430.23
05.014.0015-A | 1430.23
05.014.0020-0 | 1803.87
05.014.0020-A | 1803.87
05.014.0023-0 | 2530.56
05.014.0023-A | 2530.56
05.014.0025-0 | 2885
05.014.0025-A | 2885
05.015.0030-0 | 168932.15
05.015.0030-A | 168350.06
05.015.0031-0 | 157106.58
05.015.0031-A | 156527.14
05.015.0032-0 | 153981.66
05.015.0032-A | 153403.37
05.015.0033-0 | 133123.96
05.015.0033-A | 132547.08
05.015.0034-0 | 128046.25
05.015.0034-A | 127470.79
05.015.0040-0 | 76661.25
05.015.0040-A | 76188.33
05.015.0041-0 | 65955.95
05.015.0041-A | 65577.45
05.015.0045-0 | 117327.25
05.015.0045-A | 116854.33
05.015.0046-0 | 96631.95
05.015.0046-A | 96253.45
05.015.0050-0 | 575.06
05.015.0050-A | 564.32
05.015.0055-0 | 600.46
05.015.0055-A | 589.72
05.015.0060-0 | 612.96
05.015.0060-A | 602.23
05.015.0065-0 | 748.55
05.015.0065-A | 735.06
05.015.0070-0 | 773.94
05.015.0070-A | 760.46
05.015.0075-0 | 786.45
05.015.0075-A | 772.96
05.020.0005-0 | 61.73
05.020.0005-A | 60.71
05.020.0007-0 | 92.68
05.020.0007-A | 90.63
05.020.0010-0 | 40.61
05.020.0010-A | 39.59
05.020.0012-0 | 61.08
05.020.0012-A | 59.03
05.020.0013-0 | 90.1
05.020.0013-A | 87.54
05.020.0014-0 | 97.85
05.020.0014-A | 94.78
05.020.0015-1 | 14.95
05.020.0015-B | 14.79
05.020.0020-0 | 23.56
05.020.0020-A | 22.95
05.020.0025-0 | 36.99
05.020.0025-A | 35.72
05.020.0030-0 | 51.13
05.020.0030-A | 49.09
05.021.0030-0 | 17.58
05.021.0030-A | 17.34
05.021.0050-0 | 21.74
05.021.0050-A | 21.48
05.021.0055-0 | 21.83
05.021.0055-A | 21.57
05.021.0060-0 | 24
05.021.0060-A | 23.74
05.021.0065-0 | 24.62
05.021.0065-A | 24.35
05.021.0070-0 | 25.88
05.021.0070-A | 25.61
05.021.0075-0 | 27.19
05.021.0075-A | 26.92
05.021.0090-0 | 14.17
05.021.0090-A | 13.9
05.021.0095-0 | 17.17
05.021.0095-A | 16.9
05.021.0100-0 | 76.59
05.021.0100-A | 76.03
05.021.0110-0 | 3.6
05.021.0110-A | 3.43
05.021.0112-0 | 6.38
05.021.0112-A | 6.21
05.022.0015-0 | 8.5
05.022.0015-A | 8.34
05.022.0016-0 | 8.57
05.022.0016-A | 8.4
05.022.0018-0 | 6.45
05.022.0018-A | 6.33
05.022.0020-0 | 6.5
05.022.0020-A | 6.38
05.022.0030-0 | 12.29
05.022.0030-A | 12.12
05.022.0031-0 | 12.85
05.022.0031-A | 12.6
05.022.0033-0 | 9.68
05.022.0033-A | 9.5
05.022.0035-0 | 9.75
05.022.0035-A | 9.57
05.025.0025-1 | 106.4
05.025.0025-B | 98.89
05.025.0026-0 | 101.08
05.025.0026-A | 93.94
05.025.0027-1 | 133
05.025.0027-B | 123.61
05.025.0028-0 | 126.35
05.025.0028-A | 117.43
05.025.0029-1 | 179.58
05.025.0029-B | 167.06
05.025.0030-0 | 170.6
05.025.0030-A | 158.71
05.025.0031-1 | 301.55
05.025.0031-B | 279.63
05.025.0032-0 | 286.47
05.025.0032-A | 265.65
05.025.0033-1 | 402.03
05.025.0033-B | 372.82
05.025.0034-0 | 381.93
05.025.0034-A | 354.17
05.025.0035-1 | 522.77
05.025.0035-B | 484.79
05.025.0036-0 | 496.63
05.025.0036-A | 460.55
05.025.0041-1 | 39.83
05.025.0041-B | 37.89
05.025.0042-0 | 45.81
05.025.0042-A | 43.57
05.025.0043-1 | 53.53
05.025.0043-B | 51.05
05.025.0044-0 | 61.56
05.025.0044-A | 58.7
05.025.0045-1 | 84.2
05.025.0045-B | 79.4
05.025.0046-0 | 96.83
05.025.0046-A | 91.31
05.025.0047-1 | 155.05
05.025.0047-B | 144.99
05.025.0048-0 | 178.31
05.025.0048-A | 166.74
05.025.0049-0 | 6.91
05.025.0049-A | 6.54
05.025.0050-0 | 7.65
05.025.0050-A | 7.25
05.025.0051-0 | 8.34
05.025.0051-A | 7.91
05.025.0052-0 | 9.72
05.025.0052-A | 9.23
05.025.0053-0 | 12.33
05.025.0053-A | 11.76
05.026.0001-0 | 4.74
05.026.0001-A | 4.28
05.026.0002-0 | 5.81
05.026.0002-A | 5.26
05.026.0003-0 | 7.54
05.026.0003-A | 6.86
05.026.0004-0 | 9.44
05.026.0004-A | 8.61
05.027.0001-0 | 7.09
05.027.0001-A | 6.34
05.027.0003-0 | 9.17
05.027.0003-A | 8.21
05.027.0005-0 | 14.24
05.027.0005-A | 12.73
05.027.0007-0 | 19.75
05.027.0007-A | 17.63
05.027.0009-0 | 23.1
05.027.0009-A | 20.69
05.027.0011-0 | 30.34
05.027.0011-A | 27.33
05.028.0001-0 | 14.93
05.028.0001-A | 14.93
05.028.0002-0 | 20.16
05.028.0002-A | 20.16
05.028.0003-0 | 27.1
05.028.0003-A | 27.1
05.028.0004-0 | 29.66
05.028.0004-A | 29.66
05.028.0005-0 | 58.39
05.028.0005-A | 58.39
05.028.0006-0 | 63.84
05.028.0006-A | 63.84
05.028.0007-0 | 70.15
05.028.0007-A | 70.15
05.028.0008-0 | 80.52
05.028.0008-A | 80.52
05.032.0001-0 | 456.67
05.032.0001-A | 436.18
05.033.0001-0 | 168.98
05.033.0001-A | 159.88
05.033.0002-0 | 203.07
05.033.0002-A | 189.42
05.033.0003-0 | 102.27
05.033.0003-A | 88.62
05.035.0001-0 | 47.43
05.035.0001-A | 45.84
05.035.0002-0 | 37.49
05.035.0002-A | 36.12
05.035.0003-0 | 64.68
05.035.0003-A | 62.37
05.035.0004-0 | 33.11
05.035.0004-A | 31.15
05.035.0005-0 | 45.15
05.035.0005-A | 42.52
05.035.0006-0 | 45.02
05.035.0006-A | 41.74
05.035.0007-0 | 57.95
05.035.0007-A | 55.87
05.035.0008-0 | 35.57
05.035.0008-A | 34.18
05.035.0009-0 | 284.02
05.035.0009-A | 276.04
05.035.0010-0 | 41.33
05.035.0010-A | 40.02
05.035.0011-0 | 163.22
05.035.0011-A | 159.73
05.035.0012-0 | 43.54
05.035.0012-A | 42.07
05.035.0013-0 | 207.9
05.035.0013-A | 193.76
05.035.0015-0 | 13.58
05.035.0015-A | 12.62
05.035.0016-0 | 31.55
05.035.0016-A | 29.4
05.035.0019-0 | 1811.47
05.035.0019-A | 1703.93
05.035.0020-0 | 80.09
05.035.0020-A | 75.73
05.035.0021-0 | 107.07
05.035.0021-A | 101.92
05.035.0025-0 | 41.57
05.035.0025-A | 38.59
05.038.0001-0 | 253.61
05.038.0001-A | 244.51
05.039.0001-0 | 36.92
05.039.0001-A | 33.94
05.039.0005-0 | 40.9
05.039.0005-A | 37.51
05.039.0010-0 | 54.31
05.039.0010-A | 50.35
05.040.0870-0 | 19.52
05.040.0870-A | 17.32
05.041.0875-0 | 46.67
05.041.0875-A | 46.67
05.042.0880-0 | 5.11
05.042.0880-A | 4.63
05.042.0881-0 | 2.02
05.042.0881-A | 1.78
05.042.0882-0 | 2.54
05.042.0882-A | 2.25
05.050.0001-0 | 583.9
05.050.0001-A | 579.19
05.050.0003-0 | 1042.92
05.050.0003-A | 1038.21
05.050.0008-0 | 1247.1
05.050.0008-A | 1240.81
05.051.0010-0 | 0.63
05.051.0010-A | 0.62
05.054.0001-0 | 37.01
05.054.0001-A | 36.39
05.054.0015-0 | 82.7
05.054.0015-A | 82.08
05.054.0045-0 | 1215.55
05.054.0045-A | 1213.47
05.054.0050-0 | 1600.02
05.054.0050-A | 1570.32
05.054.0055-0 | 256.21
05.054.0055-A | 253.75
05.054.0100-0 | 10.23
05.054.0100-A | 9.61
05.054.0102-0 | 35.6
05.054.0102-A | 34.98
05.054.0103-0 | 12.94
05.054.0103-A | 12.32
05.054.0104-0 | 12.26
05.054.0104-A | 11.64
05.054.0105-0 | 10.57
05.054.0105-A | 9.95
05.054.0110-0 | 48.99
05.054.0110-A | 48.37
05.054.0115-0 | 13.88
05.054.0115-A | 13.26
05.054.0120-0 | 16.03
05.054.0120-A | 15.41
05.054.0130-0 | 12.94
05.054.0130-A | 12.32
05.055.0010-0 | 99.2
05.055.0010-A | 97.31
05.055.0022-0 | 139.2
05.055.0022-A | 137.31
05.055.0024-0 | 234.2
05.055.0024-A | 232.31
05.055.0026-0 | 244.2
05.055.0026-A | 242.31
05.055.0030-0 | 75.84
05.055.0030-A | 73.95
05.055.0040-0 | 126.21
05.055.0040-A | 124.32
05.056.0001-0 | 84.11
05.056.0001-A | 83.03
05.056.0002-0 | 20.33
05.056.0002-A | 19.52
05.057.0010-0 | 92.54
05.057.0010-A | 90.97
05.057.0015-0 | 884.7
05.057.0015-A | 884.08
05.057.0020-0 | 35.46
05.057.0020-A | 33.89
05.058.0010-0 | 1.3
05.058.0010-A | 1.16
05.058.0011-0 | 1.27
05.058.0011-A | 1.14
05.058.0020-0 | 1.85
05.058.0020-A | 1.82
05.058.0030-0 | 2.56
05.058.0030-A | 2.33
05.058.0100-0 | 850.32
05.058.0100-A | 850.32
05.075.0005-0 | 197.76
05.075.0005-A | 187.34
05.075.0006-0 | 257.62
05.075.0006-A | 244.72
05.075.0007-1 | 166.89
05.075.0007-B | 160.12
05.075.0008-0 | 228.72
05.075.0008-A | 221.31
05.077.0001-0 | 283.93
05.077.0001-A | 266.54
05.077.0010-0 | 532.02
05.077.0010-A | 505.36
05.080.0020-0 | 82.65
05.080.0020-A | 78.23
05.080.0025-0 | 92.68
05.080.0025-A | 88.26
05.080.0030-0 | 142.77
05.080.0030-A | 138.35
05.080.0040-0 | 109.52
05.080.0040-A | 103.12
05.080.0045-0 | 119.59
05.080.0045-A | 113.19
05.080.0050-0 | 170
05.080.0050-A | 163.6
05.080.0060-0 | 125.85
05.080.0060-A | 118.08
05.080.0065-0 | 135.77
05.080.0065-A | 128.01
05.080.0070-0 | 185.36
05.080.0070-A | 177.59
05.081.0010-0 | 90.49
05.081.0010-A | 85.54
05.081.0012-0 | 100.52
05.081.0012-A | 95.57
05.081.0015-0 | 150.61
05.081.0015-A | 145.66
05.081.0017-0 | 123.55
05.081.0017-A | 116.47
05.081.0020-0 | 133.62
05.081.0020-A | 126.54
05.081.0022-0 | 184.03
05.081.0022-A | 176.95
05.081.0025-0 | 141.75
05.081.0025-A | 133.21
05.081.0027-0 | 151.68
05.081.0027-A | 143.13
05.081.0029-0 | 201.27
05.081.0029-A | 192.72
05.081.0031-0 | 29.82
05.081.0031-A | 29.48
05.081.0032-0 | 47.99
05.081.0032-A | 47.48
05.081.0033-0 | 43.59
05.081.0033-A | 42.95
05.081.0050-0 | 39.11
05.081.0050-A | 38.63
05.081.0051-0 | 57.37
05.081.0051-A | 56.78
05.081.0052-0 | 54.92
05.081.0052-A | 54.15
05.082.0001-0 | 84.88
05.082.0001-A | 77.74
05.085.0010-1 | 249.83
05.085.0010-B | 231.22
05.085.0011-0 | 312.52
05.085.0011-A | 289.94
05.085.0012-0 | 256.96
05.085.0012-A | 237.28
05.085.0013-1 | 308.96
05.085.0013-B | 285.57
05.085.0014-0 | 166.78
05.085.0014-A | 151.4
05.085.0015-0 | 168.19
05.085.0015-A | 152.23
05.085.0016-1 | 208.19
05.085.0016-B | 192.55
05.085.0017-0 | 260.24
05.085.0017-A | 240.68
05.085.0018-0 | 218.6
05.085.0018-A | 202.17
05.085.0019-0 | 281.06
05.085.0019-A | 259.94
05.085.0020-0 | 139.75
05.085.0020-A | 126.93
05.085.0021-0 | 141.35
05.085.0021-A | 128.08
05.090.0001-0 | 167.96
05.090.0001-A | 153.83
05.090.0002-0 | 194.75
05.090.0002-A | 180.62
05.095.0001-0 | 263.72
05.095.0001-A | 249.87
05.095.0002-1 | 129.09
05.095.0002-B | 118.29
05.097.0001-0 | 70.78
05.097.0001-A | 63.95
05.098.0002-0 | 69.87
05.098.0002-A | 69.12
05.099.0001-1 | 119.52
05.099.0001-B | 111.21
05.099.0002-1 | 73.89
05.099.0002-B | 71.91
05.099.0003-0 | 99.78
05.099.0003-A | 97.24
05.099.0004-1 | 176.8
05.099.0004-B | 168.99
05.100.0020-0 | 6
05.100.0020-A | 6
05.100.0022-0 | 13
05.100.0022-A | 13
05.100.0024-0 | 240
05.100.0024-A | 240
05.100.0026-0 | 7.11
05.100.0026-A | 7.11
05.100.0900-0 | 29.96
05.100.0900-A | 29.96
05.100.9999-0 | 6604
05.100.9999-A | 5997
05.103.9999-0 | 4996
05.103.9999-A | 4996
05.105.0100-0 | 3067.68
05.105.0100-A | 2659.36
05.105.0101-0 | 5566.88
05.105.0101-A | 4822.4
05.105.0102-0 | 4331.36
05.105.0102-A | 3754.08
05.105.0103-0 | 4023.36
05.105.0103-A | 3486.56
05.105.0104-0 | 4023.36
05.105.0104-A | 3486.56
05.105.0105-0 | 4331.36
05.105.0105-A | 3754.08
05.105.0106-0 | 4023.36
05.105.0106-A | 3486.56
05.105.0107-0 | 4023.36
05.105.0107-A | 3486.56
05.105.0108-0 | 4023.36
05.105.0108-A | 3486.56
05.105.0109-0 | 4023.36
05.105.0109-A | 3486.56
05.105.0110-0 | 4023.36
05.105.0110-A | 3486.56
05.105.0111-0 | 4331.36
05.105.0111-A | 3754.08
05.105.0112-0 | 4023.36
05.105.0112-A | 3486.56
05.105.0113-0 | 4023.36
05.105.0113-A | 3486.56
05.105.0114-0 | 2912.8
05.105.0114-A | 2523.84
05.105.0115-0 | 2912.8
05.105.0115-A | 2523.84
05.105.0116-0 | 4331.36
05.105.0116-A | 3754.08
05.105.0117-0 | 4023.36
05.105.0117-A | 3486.56
05.105.0118-0 | 4023.36
05.105.0118-A | 3486.56
05.105.0119-0 | 3769.92
05.105.0119-A | 3266.56
05.105.0120-0 | 4519.68
05.105.0120-A | 3916
05.105.0121-0 | 4762.56
05.105.0121-A | 4127.2
05.105.0122-0 | 4762.56
05.105.0122-A | 4127.2
05.105.0123-0 | 3067.68
05.105.0123-A | 2659.36
05.105.0124-0 | 1326
05.105.0124-A | 1148.4
05.105.0125-0 | 3067.68
05.105.0125-A | 2659.36
05.105.0126-0 | 5566.88
05.105.0126-A | 4822.4
05.105.0127-0 | 6698.56
05.105.0127-A | 5804.48
05.105.0128-0 | 9201.28
05.105.0128-A | 7972.8
05.105.0129-0 | 6698.56
05.105.0129-A | 5804.48
05.105.0130-0 | 16524.64
05.105.0130-A | 14317.6
05.105.0131-0 | 33047.52
05.105.0131-A | 28636.96
05.105.0132-0 | 38005.44
05.105.0132-A | 32931.36
05.105.0133-0 | 5566.88
05.105.0133-A | 4822.4
05.105.0134-0 | 3685.44
05.105.0134-A | 3192.64
05.105.0135-0 | 6427.52
05.105.0135-A | 5568.64
05.105.0136-0 | 4762.56
05.105.0136-A | 4127.2
05.105.0137-0 | 23328.8
05.105.0137-A | 20213.6
05.105.0138-0 | 3685.44
05.105.0138-A | 3192.64
05.105.0139-0 | 3685.44
05.105.0139-A | 3192.64
05.105.0140-0 | 4023.36
05.105.0140-A | 3486.56
05.105.0141-0 | 4023.36
05.105.0141-A | 3486.56
05.105.0142-0 | 5566.88
05.105.0142-A | 4822.4
05.105.0143-0 | 4023.36
05.105.0143-A | 3486.56
05.105.0144-0 | 6698.56
05.105.0144-A | 5804.48
05.105.0145-0 | 5566.88
05.105.0145-A | 4822.4
05.105.0146-0 | 3067.68
05.105.0146-A | 2659.36
05.105.0147-0 | 5566.88
05.105.0147-A | 4822.4
05.105.0148-0 | 4023.36
05.105.0148-A | 3486.56
05.105.0149-0 | 4331.36
05.105.0149-A | 3754.08
05.105.0150-0 | 4331.36
05.105.0150-A | 3754.08
05.105.0151-0 | 4519.68
05.105.0151-A | 3916
05.105.0152-0 | 4023.36
05.105.0152-A | 3486.56
05.105.0153-0 | 3662.56
05.105.0153-A | 3173.28
05.105.0154-0 | 2258.08
05.105.0154-A | 1957.12
05.105.0155-0 | 4762.56
05.105.0155-A | 4127.2
05.105.0156-0 | 7316.32
05.105.0156-A | 6339.52
05.105.0157-0 | 4331.36
05.105.0157-A | 3754.08
05.105.0158-0 | 9201.28
05.105.0158-A | 7972.8
05.105.0159-0 | 6698.56
05.105.0159-A | 5804.48
05.105.0165-0 | 16524.64
05.105.0165-A | 14317.6
05.105.0169-0 | 6698.56
05.105.0169-A | 5804.48
05.105.0175-0 | 6698.56
05.105.0175-A | 5804.48
05.105.0176-0 | 3685.44
05.105.0176-A | 3192.64
05.105.0178-0 | 6698.56
05.105.0178-A | 5804.48
05.105.0179-0 | 6698.56
05.105.0179-A | 5804.48
05.105.0180-0 | 16524.64
05.105.0180-A | 14317.6
05.105.0185-0 | 4762.56
05.105.0185-A | 4127.2
05.105.0186-0 | 3685.44
05.105.0186-A | 3192.64
05.105.0187-0 | 4331.36
05.105.0187-A | 3754.08
05.105.0188-0 | 4331.36
05.105.0188-A | 3754.08
05.105.0190-0 | 2912.8
05.105.0190-A | 2523.84
05.105.0195-0 | 2912.8
05.105.0195-A | 2523.84
05.105.0200-0 | 14383.06
05.105.0200-A | 12468.62
05.105.0201-0 | 28766.12
05.105.0201-A | 24937.24
05.105.0202-0 | 43149.18
05.105.0202-A | 37405.86
05.105.0203-0 | 57532.24
05.105.0203-A | 49874.48
05.105.0204-0 | 11145.96
05.105.0204-A | 9662.39
05.105.0205-0 | 22291.92
05.105.0205-A | 19324.78
05.105.0206-0 | 33437.88
05.105.0206-A | 28987.17
05.105.0207-0 | 44583.84
05.105.0207-A | 38649.56
05.105.9999-0 | 9014
05.105.9999-A | 7811
05.205.0010-0 | 16256.24
05.205.0010-A | 14085.99
05.205.0011-0 | 32512.48
05.205.0011-A | 28171.98
05.205.0012-0 | 48768.72
05.205.0012-A | 42257.97
05.205.0013-0 | 65024.97
05.205.0013-A | 56343.97
05.205.0015-0 | 12597.55
05.205.0015-A | 10915.75
05.205.0016-0 | 25195.11
05.205.0016-A | 21831.5
05.205.0017-0 | 37792.67
05.205.0017-A | 32747.25
05.205.0018-0 | 50390.23
05.205.0018-A | 43663.01
05.205.9999-0 | 4612
05.205.9999-A | 4124
06.001.0020-0 | 28.31
06.001.0020-A | 24.57
06.001.0022-0 | 41.44
06.001.0022-A | 35.99
06.001.0023-0 | 58.39
06.001.0023-A | 51.18
06.001.0024-0 | 74.8
06.001.0024-A | 65.74
06.001.0025-0 | 88.11
06.001.0025-A | 77.47
06.001.0030-0 | 41.91
06.001.0030-A | 36.74
06.001.0031-0 | 62.16
06.001.0031-A | 54.48
06.001.0032-0 | 77.39
06.001.0032-A | 68.03
06.001.0033-0 | 96.47
06.001.0033-A | 84.75
06.001.0034-0 | 112.33
06.001.0034-A | 98.83
06.001.0035-0 | 138.58
06.001.0035-A | 121.95
06.001.0036-0 | 160.48
06.001.0036-A | 141.33
06.001.0037-0 | 243.98
06.001.0037-A | 222.09
06.001.0038-0 | 270.52
06.001.0038-A | 246.64
06.001.0039-0 | 304.86
06.001.0039-A | 277.93
06.001.0040-0 | 370.06
06.001.0040-A | 336.29
06.001.0041-0 | 438.93
06.001.0041-A | 398.03
06.001.0042-0 | 489.42
06.001.0042-A | 443.28
06.001.0059-0 | 29.67
06.001.0059-A | 26.22
06.001.0060-0 | 39.94
06.001.0060-A | 35.12
06.001.0061-0 | 55.82
06.001.0061-A | 49.19
06.001.0062-0 | 66.85
06.001.0062-A | 58.9
06.001.0063-0 | 79.77
06.001.0063-A | 70.34
06.001.0064-0 | 97.33
06.001.0064-A | 85.82
06.001.0065-0 | 113.78
06.001.0065-A | 100.39
06.001.0066-0 | 188.35
06.001.0066-A | 173.42
06.001.0067-0 | 208.22
06.001.0067-A | 192.1
06.001.0068-0 | 236.73
06.001.0068-A | 218.27
06.001.0069-0 | 281.17
06.001.0069-A | 258.24
06.001.0070-0 | 327.86
06.001.0070-A | 301.03
06.001.0071-0 | 374.54
06.001.0071-A | 343.82
06.001.0080-0 | 4.67
06.001.0080-A | 4.05
06.001.0081-0 | 5.42
06.001.0081-A | 4.69
06.001.0082-0 | 6.25
06.001.0082-A | 5.41
06.001.0083-0 | 7.17
06.001.0083-A | 6.21
06.001.0084-0 | 8.17
06.001.0084-A | 7.08
06.001.0085-0 | 9.26
06.001.0085-A | 8.02
06.001.0101-0 | 23.56
06.001.0101-A | 20.49
06.001.0102-0 | 28.21
06.001.0102-A | 24.53
06.001.0103-0 | 32.97
06.001.0103-A | 28.68
06.001.0105-0 | 42.18
06.001.0105-A | 36.72
06.001.0106-0 | 47.31
06.001.0106-A | 41.21
06.001.0110-0 | 15.6
06.001.0110-A | 13.51
06.001.0115-0 | 18.92
06.001.0115-A | 16.4
06.001.0120-0 | 22.59
06.001.0120-A | 19.58
06.001.0125-0 | 26.6
06.001.0125-A | 23.05
06.001.0130-0 | 30.96
06.001.0130-A | 26.82
06.001.0151-0 | 33.81
06.001.0151-A | 29.37
06.001.0152-0 | 42.01
06.001.0152-A | 36.48
06.001.0153-0 | 58.52
06.001.0153-A | 50.81
06.001.0155-0 | 66.83
06.001.0155-A | 58.04
06.001.0161-0 | 19.4
06.001.0161-A | 16.85
06.001.0162-0 | 27
06.001.0162-A | 23.46
06.001.0163-0 | 33.12
06.001.0163-A | 28.78
06.001.0165-0 | 36.82
06.001.0165-A | 31.98
06.001.0170-0 | 36.78
06.001.0170-A | 31.94
06.001.0171-0 | 41.96
06.001.0171-A | 36.46
06.001.0172-0 | 51.97
06.001.0172-A | 45.17
06.001.0173-0 | 57.07
06.001.0173-A | 49.62
06.001.0174-0 | 77.1
06.001.0174-A | 67.03
06.001.0180-0 | 13.31
06.001.0180-A | 11.53
06.001.0183-0 | 16.51
06.001.0183-A | 14.31
06.001.0184-0 | 22.65
06.001.0184-A | 19.63
06.001.0185-0 | 26.85
06.001.0185-A | 23.26
06.001.0187-0 | 31.58
06.001.0187-A | 27.37
06.001.0188-0 | 37.72
06.001.0188-A | 32.68
06.001.0189-0 | 44.36
06.001.0189-A | 38.44
06.001.0190-0 | 50.96
06.001.0190-A | 44.16
06.001.0192-0 | 59.89
06.001.0192-A | 51.9
06.001.0193-0 | 71.94
06.001.0193-A | 62.34
06.001.0195-0 | 104.88
06.001.0195-A | 90.88
06.001.0198-0 | 135.6
06.001.0198-A | 117.51
06.001.0200-0 | 159.34
06.001.0200-A | 138.07
06.001.0205-0 | 232.09
06.001.0205-A | 201.12
06.001.0210-0 | 322.01
06.001.0210-A | 279.04
06.001.0220-0 | 14.39
06.001.0220-A | 12.47
06.001.0221-0 | 16.34
06.001.0221-A | 14.16
06.001.0222-0 | 18.02
06.001.0222-A | 15.61
06.001.0224-0 | 24.57
06.001.0224-A | 21.29
06.001.0225-0 | 29.17
06.001.0225-A | 25.28
06.001.0226-0 | 34.35
06.001.0226-A | 29.77
06.001.0227-0 | 40.91
06.001.0227-A | 35.45
06.001.0228-0 | 48.08
06.001.0228-A | 41.66
06.001.0229-0 | 55.38
06.001.0229-A | 47.99
06.001.0231-0 | 78.18
06.001.0231-A | 67.75
06.001.0233-0 | 90.05
06.001.0233-A | 78.04
06.001.0235-0 | 94.73
06.001.0235-A | 82.09
06.001.0237-0 | 99.49
06.001.0237-A | 86.21
06.001.0242-0 | 7.87
06.001.0242-A | 6.82
06.001.0243-0 | 10.8
06.001.0243-A | 9.35
06.001.0244-0 | 13.72
06.001.0244-A | 11.89
06.001.0245-0 | 16.65
06.001.0245-A | 14.42
06.001.0246-0 | 19.57
06.001.0246-A | 16.96
06.001.0247-0 | 22.49
06.001.0247-A | 19.49
06.001.0248-0 | 25.42
06.001.0248-A | 22.03
06.001.0250-0 | 2.69
06.001.0250-A | 2.35
06.001.0251-0 | 4.67
06.001.0251-A | 4.07
06.001.0252-0 | 6.29
06.001.0252-A | 5.48
06.001.0254-0 | 9.54
06.001.0254-A | 8.31
06.001.0255-0 | 13.33
06.001.0255-A | 11.63
06.001.0256-0 | 17.17
06.001.0256-A | 14.99
06.001.0257-0 | 21.22
06.001.0257-A | 18.55
06.001.0258-0 | 28.21
06.001.0258-A | 24.69
06.001.0259-0 | 35.2
06.001.0259-A | 30.83
06.001.0260-0 | 6.49
06.001.0260-A | 5.62
06.001.0261-0 | 9.74
06.001.0261-A | 8.44
06.001.0262-0 | 12.98
06.001.0262-A | 11.25
06.001.0263-0 | 16.23
06.001.0263-A | 14.06
06.001.0264-0 | 19.48
06.001.0264-A | 16.88
06.001.0265-0 | 22.73
06.001.0265-A | 19.69
06.001.0266-0 | 25.97
06.001.0266-A | 22.51
06.001.0267-0 | 29.22
06.001.0267-A | 25.32
06.001.0268-0 | 32.47
06.001.0268-A | 28.13
06.001.0269-0 | 38.96
06.001.0269-A | 33.76
06.001.0270-0 | 1.54
06.001.0270-A | 1.33
06.001.0271-0 | 1.7
06.001.0271-A | 1.47
06.001.0272-0 | 2.02
06.001.0272-A | 1.75
06.001.0273-0 | 2.43
06.001.0273-A | 2.11
06.001.0274-0 | 2.67
06.001.0274-A | 2.32
06.001.0275-0 | 3.45
06.001.0275-A | 2.98
06.001.0276-0 | 4.42
06.001.0276-A | 3.83
06.001.0300-0 | 1553.98
06.001.0300-A | 1349.07
06.001.0301-0 | 767.67
06.001.0301-A | 666.54
06.001.0305-0 | 399.84
06.001.0305-A | 347.19
06.001.0306-0 | 39.85
06.001.0306-A | 35.13
06.001.0307-0 | 49.55
06.001.0307-A | 43.69
06.001.0308-0 | 148.02
06.001.0308-A | 139.4
06.001.0309-0 | 160.41
06.001.0309-A | 151.75
06.001.0310-0 | 189.5
06.001.0310-A | 179.12
06.001.0311-0 | 203.7
06.001.0311-A | 191.97
06.001.0312-0 | 217.61
06.001.0312-A | 205.07
06.001.0313-0 | 48.41
06.001.0313-A | 42.55
06.001.0314-0 | 49.67
06.001.0314-A | 43.79
06.001.0315-0 | 147.17
06.001.0315-A | 138.58
06.001.0316-0 | 159.7
06.001.0316-A | 151.07
06.001.0317-0 | 190.68
06.001.0317-A | 180.24
06.001.0318-0 | 11.28
06.001.0318-A | 10
06.001.0319-0 | 41.75
06.001.0319-A | 36.3
06.001.0320-0 | 166.23
06.001.0320-A | 144.47
06.001.0325-0 | 229.55
06.001.0325-A | 199.34
06.001.0327-0 | 83.11
06.001.0327-A | 72.23
06.001.0328-0 | 83.11
06.001.0328-A | 72.23
06.001.0329-0 | 166.23
06.001.0329-A | 144.47
06.001.0330-0 | 249.34
06.001.0330-A | 216.71
06.001.0331-0 | 421.37
06.001.0331-A | 366.86
06.001.0332-0 | 108.62
06.001.0332-A | 94.47
06.001.0335-0 | 62.81
06.001.0335-A | 54.65
06.001.0500-0 | 4.25
06.001.0500-A | 3.72
06.001.0501-0 | 6.9
06.001.0501-A | 6.03
06.001.0502-0 | 10.03
06.001.0502-A | 8.76
06.001.0503-0 | 16.47
06.001.0503-A | 14.38
06.001.0504-0 | 24.71
06.001.0504-A | 21.55
06.001.0505-0 | 32.23
06.001.0505-A | 28.12
06.001.0506-0 | 35.67
06.001.0506-A | 31.62
06.001.0507-0 | 41.37
06.001.0507-A | 36.67
06.001.0508-0 | 48.32
06.001.0508-A | 42.84
06.001.0509-0 | 61.55
06.001.0509-A | 55.17
06.001.0510-0 | 61.65
06.001.0510-A | 54.69
06.001.0511-0 | 75.55
06.001.0511-A | 67.06
06.001.0512-0 | 112.24
06.001.0512-A | 102.48
06.001.0513-0 | 133.55
06.001.0513-A | 121.99
06.001.0514-0 | 159.85
06.001.0514-A | 146.2
06.001.0515-0 | 186.29
06.001.0515-A | 170.49
06.001.0516-0 | 231.55
06.001.0516-A | 211.92
06.001.0550-0 | 2.87
06.001.0550-A | 2.52
06.001.0551-0 | 4.68
06.001.0551-A | 4.11
06.001.0552-0 | 6.92
06.001.0552-A | 6.07
06.001.0553-0 | 11.55
06.001.0553-A | 10.11
06.001.0554-0 | 17.63
06.001.0554-A | 15.42
06.001.0555-0 | 23.17
06.001.0555-A | 20.27
06.001.0556-0 | 26.84
06.001.0556-A | 23.97
06.001.0557-0 | 31.7
06.001.0557-A | 28.31
06.001.0558-0 | 36.55
06.001.0558-A | 32.65
06.001.0559-0 | 41.74
06.001.0559-A | 37.3
06.001.0560-0 | 46.94
06.001.0560-A | 41.95
06.001.0561-0 | 57.89
06.001.0561-A | 51.76
06.001.0562-0 | 91.12
06.001.0562-A | 84.17
06.001.0563-0 | 109.32
06.001.0563-A | 101
06.001.0564-0 | 132.01
06.001.0564-A | 122.07
06.001.0565-0 | 154.81
06.001.0565-A | 143.22
06.001.0566-0 | 193.51
06.001.0566-A | 178.96
06.001.0630-0 | 9.86
06.001.0630-A | 8.59
06.001.0631-0 | 16.25
06.001.0631-A | 14.16
06.001.0632-0 | 24.43
06.001.0632-A | 21.28
06.001.0633-0 | 31.86
06.001.0633-A | 27.75
06.001.0634-0 | 35.17
06.001.0634-A | 31.13
06.001.0650-0 | 8.11
06.001.0650-A | 7.03
06.001.0651-0 | 12.17
06.001.0651-A | 10.55
06.001.0652-0 | 16.23
06.001.0652-A | 14.06
06.001.0653-0 | 20.29
06.001.0653-A | 17.58
06.001.0654-0 | 24.35
06.001.0654-A | 21.1
06.001.0655-0 | 28.41
06.001.0655-A | 24.62
06.001.0656-0 | 32.47
06.001.0656-A | 28.13
06.001.0657-0 | 36.53
06.001.0657-A | 31.65
06.001.0658-0 | 40.59
06.001.0658-A | 35.17
06.001.0659-0 | 44.65
06.001.0659-A | 38.69
06.001.0660-0 | 48.71
06.001.0660-A | 42.2
06.001.0661-0 | 52.76
06.001.0661-A | 45.72
06.001.0662-0 | 56.82
06.001.0662-A | 49.24
06.001.0663-0 | 60.88
06.001.0663-A | 52.76
06.001.0664-0 | 64.94
06.001.0664-A | 56.27
06.001.0665-0 | 69
06.001.0665-A | 59.79
06.001.0666-0 | 77.12
06.001.0666-A | 66.83
06.001.0670-0 | 20.29
06.001.0670-A | 17.58
06.001.0671-0 | 30.03
06.001.0671-A | 26.02
06.001.0672-0 | 39.37
06.001.0672-A | 34.11
06.001.0673-0 | 58.45
06.001.0673-A | 50.65
06.001.0674-0 | 75.9
06.001.0674-A | 65.77
06.001.0675-0 | 92.95
06.001.0675-A | 80.54
06.001.0676-0 | 109.19
06.001.0676-A | 94.61
06.001.0677-0 | 124.21
06.001.0677-A | 107.63
06.001.0678-0 | 138.41
06.001.0678-A | 119.94
06.001.0679-0 | 152.22
06.001.0679-A | 131.9
06.001.0680-0 | 164.8
06.001.0680-A | 142.8
06.001.0681-0 | 187.94
06.001.0681-A | 162.85
06.001.0682-0 | 207.42
06.001.0682-A | 179.74
06.001.0683-0 | 216.76
06.001.0683-A | 187.83
06.001.0684-0 | 223.66
06.001.0684-A | 193.81
06.001.0685-0 | 245.58
06.001.0685-A | 212.8
06.001.0686-0 | 254.51
06.001.0686-A | 220.54
06.001.0710-0 | 25.39
06.001.0710-A | 22
06.001.0711-0 | 36.68
06.001.0711-A | 31.79
06.001.0712-0 | 128.83
06.001.0712-A | 121.65
06.001.0715-0 | 19.33
06.001.0715-A | 16.75
06.001.0716-0 | 23.91
06.001.0716-A | 20.72
06.001.0717-0 | 26.87
06.001.0717-A | 23.29
06.001.0718-0 | 31.27
06.001.0718-A | 27.1
06.001.0719-0 | 34.17
06.001.0719-A | 29.61
06.001.0720-0 | 63.99
06.001.0720-A | 56.44
06.001.0721-0 | 81.64
06.001.0721-A | 71.94
06.001.0722-0 | 84.04
06.001.0722-A | 74.32
06.001.0723-0 | 198.29
06.001.0723-A | 183.95
06.001.0724-0 | 222.44
06.001.0724-A | 208.06
06.001.0725-0 | 268.92
06.001.0725-A | 251.62
06.001.0726-0 | 291.41
06.001.0726-A | 272.03
06.001.0727-0 | 293.59
06.001.0727-A | 274.18
06.001.0728-0 | 321.25
06.001.0728-A | 298.41
06.001.0729-0 | 347.95
06.001.0729-A | 323.13
06.001.0730-0 | 380.1
06.001.0730-A | 351.4
06.001.0731-0 | 417.98
06.001.0731-A | 386.82
06.001.0732-0 | 460.46
06.001.0732-A | 425.05
06.001.0733-0 | 503.38
06.001.0733-A | 465.16
06.001.0734-0 | 584.6
06.001.0734-A | 538.32
06.001.0735-0 | 662.78
06.001.0735-A | 609.12
06.001.0736-0 | 702.97
06.001.0736-A | 647.6
06.001.0750-0 | 29.8
06.001.0750-A | 25.82
06.001.0751-0 | 29.84
06.001.0751-A | 25.86
06.001.0752-0 | 32.81
06.001.0752-A | 28.43
06.001.0753-0 | 32.85
06.001.0753-A | 28.47
06.001.0754-0 | 32.85
06.001.0754-A | 28.47
06.001.0755-0 | 44.32
06.001.0755-A | 38.4
06.001.0756-0 | 44.32
06.001.0756-A | 38.4
06.001.0757-0 | 47.34
06.001.0757-A | 41.03
06.001.0758-0 | 50.37
06.001.0758-A | 43.65
06.001.0759-0 | 50.43
06.001.0759-A | 43.7
06.001.0760-0 | 140.4
06.001.0760-A | 131.56
06.001.0761-0 | 143.58
06.001.0761-A | 134.32
06.001.0762-0 | 145.91
06.001.0762-A | 136.54
06.001.0763-0 | 152.35
06.001.0763-A | 142.17
06.001.0764-0 | 156.03
06.001.0764-A | 145.41
06.001.0765-0 | 160.41
06.001.0765-A | 149.34
06.001.0766-0 | 174.62
06.001.0766-A | 161.84
06.001.0767-0 | 179.92
06.001.0767-A | 166.64
06.001.0770-0 | 26.42
06.001.0770-A | 23.53
06.001.0771-0 | 27
06.001.0771-A | 24.03
06.001.0772-0 | 27.81
06.001.0772-A | 24.75
06.001.0773-0 | 28.62
06.001.0773-A | 25.48
06.001.0774-0 | 29.43
06.001.0774-A | 26.21
06.001.0775-0 | 30.25
06.001.0775-A | 26.94
06.001.0776-0 | 31.06
06.001.0776-A | 27.67
06.001.0777-0 | 31.87
06.001.0777-A | 28.39
06.001.0778-0 | 38.65
06.001.0778-A | 34.72
06.001.0779-0 | 51.15
06.001.0779-A | 46.46
06.001.0780-0 | 60.84
06.001.0780-A | 56.05
06.001.0781-0 | 83.42
06.001.0781-A | 77.64
06.002.0010-0 | 195.98
06.002.0010-A | 189.48
06.002.0011-0 | 250.82
06.002.0011-A | 244.19
06.002.0012-0 | 320.45
06.002.0012-A | 312.5
06.002.0013-0 | 394.64
06.002.0013-A | 385.21
06.002.0014-0 | 492.16
06.002.0014-A | 480.65
06.002.0015-0 | 689.12
06.002.0015-A | 675.73
06.002.0016-0 | 764.21
06.002.0016-A | 749.28
06.002.0017-0 | 1021.73
06.002.0017-A | 1003.27
06.002.0018-0 | 1586.17
06.002.0018-A | 1563.24
06.002.0019-0 | 2509.73
06.002.0019-A | 2481.78
06.002.0020-0 | 2844.02
06.002.0020-A | 2813.5
06.002.0041-0 | 184.94
06.002.0041-A | 180.12
06.002.0042-0 | 260.82
06.002.0042-A | 254.19
06.002.0043-0 | 320.45
06.002.0043-A | 312.5
06.002.0044-0 | 456.53
06.002.0044-A | 447.1
06.002.0045-0 | 581.91
06.002.0045-A | 570.4
06.002.0046-0 | 713.24
06.002.0046-A | 699.85
06.002.0047-0 | 853.02
06.002.0047-A | 838.09
06.002.0049-0 | 1235.84
06.002.0049-A | 1217.38
06.002.0050-0 | 1626.17
06.002.0050-A | 1603.24
06.002.0061-0 | 194.94
06.002.0061-A | 190.12
06.002.0062-0 | 270.82
06.002.0062-A | 264.19
06.002.0063-0 | 385.16
06.002.0063-A | 377.21
06.002.0064-0 | 461.8
06.002.0064-A | 452.37
06.002.0065-0 | 611.94
06.002.0065-A | 600.43
06.002.0066-0 | 722.71
06.002.0066-A | 709.32
06.002.0067-0 | 862.51
06.002.0067-A | 847.58
06.002.0069-0 | 1157.21
06.002.0069-A | 1138.75
06.002.0070-0 | 1796.17
06.002.0070-A | 1773.24
06.003.0010-0 | 51.89
06.003.0010-A | 49.36
06.003.0011-0 | 73.19
06.003.0011-A | 68.29
06.003.0012-0 | 106.03
06.003.0012-A | 97.99
06.003.0013-0 | 152.8
06.003.0013-A | 140.54
06.003.0015-0 | 447.25
06.003.0015-A | 435.34
06.003.0017-0 | 614.72
06.003.0017-A | 598.01
06.003.0050-0 | 69.98
06.003.0050-A | 65.85
06.003.0053-0 | 85.83
06.003.0053-A | 80.38
06.003.0055-0 | 125.74
06.003.0055-A | 118.53
06.003.0057-0 | 175.82
06.003.0057-A | 166.76
06.003.0058-0 | 224.49
06.003.0058-A | 213.85
06.003.0060-0 | 106.31
06.003.0060-A | 102.57
06.003.0062-0 | 128.03
06.003.0062-A | 122.58
06.003.0064-0 | 165.04
06.003.0064-A | 157.83
06.003.0066-0 | 238.08
06.003.0066-A | 229.02
06.003.0068-0 | 295.04
06.003.0068-A | 284.4
06.004.0060-0 | 152.65
06.004.0060-A | 146.92
06.004.0062-0 | 178.61
06.004.0062-A | 171.4
06.004.0064-0 | 243.8
06.004.0064-A | 234.74
06.004.0066-0 | 258.11
06.004.0066-A | 247.47
06.004.0068-0 | 334.83
06.004.0068-A | 322.52
06.004.0070-0 | 406.14
06.004.0070-A | 392.16
06.004.0072-0 | 524.48
06.004.0072-A | 505.79
06.004.0074-0 | 608.3
06.004.0074-A | 587.74
06.004.0076-0 | 731.92
06.004.0076-A | 708.42
06.004.0078-0 | 820.96
06.004.0078-A | 794.58
06.004.0080-0 | 1163.18
06.004.0080-A | 1129.8
06.004.0084-0 | 2478.73
06.004.0084-A | 2433.77
06.004.0090-0 | 134.88
06.004.0090-A | 129.15
06.004.0092-0 | 152.89
06.004.0092-A | 145.68
06.004.0094-0 | 262.32
06.004.0094-A | 253.26
06.004.0096-0 | 294.61
06.004.0096-A | 283.97
06.004.0098-0 | 328.83
06.004.0098-A | 316.52
06.004.0100-0 | 393.14
06.004.0100-A | 379.16
06.004.0102-0 | 485.05
06.004.0102-A | 466.36
06.004.0104-0 | 641.31
06.004.0104-A | 620.75
06.004.0108-0 | 824.24
06.004.0108-A | 797.86
06.004.0110-0 | 1134.32
06.004.0110-A | 1100.94
06.004.0114-0 | 2720.1
06.004.0114-A | 2675.14
06.004.0120-0 | 178.31
06.004.0120-A | 172.58
06.004.0122-0 | 203.61
06.004.0122-A | 196.4
06.004.0124-0 | 269.82
06.004.0124-A | 260.76
06.004.0126-0 | 349.93
06.004.0126-A | 339.29
06.004.0128-0 | 484.54
06.004.0128-A | 472.23
06.004.0130-0 | 555
06.004.0130-A | 541.02
06.004.0134-0 | 985.06
06.004.0134-A | 964.5
06.004.0138-0 | 1393.5
06.004.0138-A | 1367.12
06.004.0140-0 | 1787.85
06.004.0140-A | 1754.47
06.004.0150-0 | 186.31
06.004.0150-A | 180.58
06.004.0152-0 | 216.88
06.004.0152-A | 209.2
06.004.0154-0 | 282.91
06.004.0154-A | 273.55
06.004.0156-0 | 371.29
06.004.0156-A | 359.57
06.004.0158-0 | 482.33
06.004.0158-A | 468.83
06.004.0160-0 | 592.94
06.004.0160-A | 576.31
06.004.0162-0 | 734.77
06.004.0162-A | 715.62
06.004.0164-0 | 1037.23
06.004.0164-A | 1015.34
06.004.0166-0 | 1144.92
06.004.0166-A | 1121.03
06.004.0168-0 | 1446.9
06.004.0168-A | 1419.97
06.004.0170-0 | 1836.23
06.004.0170-A | 1802.46
06.004.0253-1 | 850.84
06.004.0253-B | 794.82
06.004.0254-1 | 954.4
06.004.0254-B | 895.36
06.004.0400-0 | 6249.69
06.004.0400-A | 6051.98
06.004.0405-0 | 6476
06.004.0405-A | 6260.91
06.004.0410-0 | 7228.44
06.004.0410-A | 6990.49
06.004.0415-0 | 11112.24
06.004.0415-A | 10669.36
06.004.0420-0 | 9465.97
06.004.0420-A | 9176.82
06.004.0425-0 | 11779.8
06.004.0425-A | 11405.38
06.004.0430-0 | 11815.12
06.004.0430-A | 11440.05
06.004.0435-0 | 17756.27
06.004.0435-A | 17053.42
06.004.0440-0 | 13160.38
06.004.0440-A | 12775.38
06.004.0445-0 | 14634.18
06.004.0445-A | 14175.47
06.004.0450-0 | 15540.59
06.004.0450-A | 15054.38
06.004.0455-0 | 23410.61
06.004.0455-A | 22487.93
06.004.0500-0 | 3506.93
06.004.0500-A | 3279.82
06.004.0505-0 | 4409.55
06.004.0505-A | 4124.91
06.004.0510-0 | 5652.51
06.004.0510-A | 5287.94
06.004.0515-0 | 6163.02
06.004.0515-A | 5764.83
06.004.0520-0 | 7065.64
06.004.0520-A | 6609.92
06.004.0525-0 | 7916.49
06.004.0525-A | 7404.74
06.004.0530-0 | 8819.11
06.004.0530-A | 8249.83
06.004.0535-0 | 9721.73
06.004.0535-A | 9094.93
06.005.0030-0 | 42.46
06.005.0030-A | 39.39
06.005.0035-0 | 57.61
06.005.0035-A | 53.93
06.005.0040-0 | 79.17
06.005.0040-A | 74.88
06.005.0045-0 | 128.28
06.005.0045-A | 122.82
06.005.0050-0 | 162.81
06.005.0050-A | 156.71
06.006.0010-0 | 294.46
06.006.0010-A | 282.63
06.006.0011-0 | 49.17
06.006.0011-A | 47.08
06.006.0015-0 | 179.04
06.006.0015-A | 171.83
06.006.0016-0 | 31.99
06.006.0016-A | 30.59
06.006.0020-0 | 122.46
06.006.0020-A | 117.71
06.006.0030-0 | 182.43
06.006.0030-A | 172.06
06.006.0031-0 | 112.74
06.006.0031-A | 104.56
06.006.0035-0 | 255.27
06.006.0035-A | 242.47
06.006.0036-0 | 145.32
06.006.0036-A | 135.37
06.006.0040-0 | 411.06
06.006.0040-A | 395.16
06.006.0041-0 | 183.82
06.006.0041-A | 172.14
06.006.0050-0 | 1005.63
06.006.0050-A | 985.63
06.006.0051-0 | 249.88
06.006.0051-A | 235.9
06.006.0060-0 | 1482.22
06.006.0060-A | 1458.58
06.006.0061-0 | 307.72
06.006.0061-A | 291.65
06.006.0090-0 | 83.84
06.006.0090-A | 80.9
06.006.0091-0 | 114.79
06.006.0091-A | 111.1
06.007.0010-0 | 36.76
06.007.0010-A | 32.37
06.007.0011-0 | 46.28
06.007.0011-A | 40.74
06.007.0012-0 | 62.92
06.007.0012-A | 55.39
06.007.0013-0 | 77.52
06.007.0013-A | 68.22
06.007.0015-0 | 83.21
06.007.0015-A | 73.26
06.007.0016-0 | 94.77
06.007.0016-A | 83.43
06.007.0017-0 | 112.53
06.007.0017-A | 99.11
06.007.0060-0 | 56.34
06.007.0060-A | 50.7
06.007.0061-0 | 75.29
06.007.0061-A | 67.71
06.007.0062-0 | 115.66
06.007.0062-A | 104.28
06.007.0063-0 | 180.89
06.007.0063-A | 162.69
06.007.0064-0 | 234.4
06.007.0064-A | 210.79
06.007.0065-0 | 287.81
06.007.0065-A | 258.97
06.007.0080-0 | 113.49
06.007.0080-A | 102.11
06.007.0081-0 | 147.62
06.007.0081-A | 132.99
06.007.0082-0 | 230.38
06.007.0082-A | 207.9
06.007.0083-0 | 361.78
06.007.0083-A | 325.38
06.007.0084-0 | 469.88
06.007.0084-A | 422.68
06.007.0085-0 | 574.54
06.007.0085-A | 516.85
06.007.0100-0 | 113.49
06.007.0100-A | 102.11
06.007.0101-0 | 148.71
06.007.0101-A | 134.08
06.007.0102-0 | 228.35
06.007.0102-A | 206.14
06.007.0120-0 | 155.51
06.007.0120-A | 141.43
06.007.0121-0 | 200.45
06.007.0121-A | 180.95
06.007.0122-0 | 334.36
06.007.0122-A | 305.11
06.007.0123-0 | 549.2
06.007.0123-A | 501.99
06.007.0124-0 | 755.5
06.007.0124-A | 694.11
06.007.0125-0 | 905.13
06.007.0125-A | 829.85
06.008.0050-0 | 168.23
06.008.0050-A | 166.64
06.008.0053-0 | 204.76
06.008.0053-A | 202.64
06.008.0055-0 | 233.81
06.008.0055-A | 231.14
06.008.0056-0 | 304.57
06.008.0056-A | 301.63
06.008.0058-0 | 340.98
06.008.0058-A | 337.77
06.008.0060-0 | 608.61
06.008.0060-A | 604.86
06.008.0062-0 | 995.6
06.008.0062-A | 991.31
06.008.0065-0 | 1656.71
06.008.0065-A | 1651.87
06.008.0068-0 | 4326.46
06.008.0068-A | 4321.09
06.008.0070-0 | 5263.96
06.008.0070-A | 5258.05
06.008.0072-0 | 7092.69
06.008.0072-A | 7086.24
06.008.0100-0 | 252.04
06.008.0100-A | 249.38
06.008.0105-0 | 389.72
06.008.0105-A | 386.51
06.009.0030-0 | 170.41
06.009.0030-A | 169.82
06.009.0033-0 | 240.43
06.009.0033-A | 239.59
06.009.0035-0 | 330.59
06.009.0035-A | 329.63
06.009.0051-0 | 400.83
06.009.0051-A | 399.96
06.009.0052-0 | 395.12
06.009.0052-A | 393.85
06.009.0053-0 | 474.22
06.009.0053-A | 472.13
06.009.0054-0 | 581.88
06.009.0054-A | 578.72
06.009.0055-0 | 715.51
06.009.0055-A | 711.4
06.009.0056-0 | 842.08
06.009.0056-A | 838.03
06.009.0057-0 | 1149.33
06.009.0057-A | 1143.85
06.009.0058-0 | 1478.17
06.009.0058-A | 1471.21
06.009.0059-0 | 1912.89
06.009.0059-A | 1904.4
06.009.0060-0 | 2676.42
06.009.0060-A | 2666.52
06.009.0061-0 | 3200
06.009.0061-A | 3188.69
06.009.0062-0 | 3740.99
06.009.0062-A | 3728.28
06.009.0063-0 | 4357.35
06.009.0063-A | 4343.23
06.009.0064-0 | 5684.02
06.009.0064-A | 5667.33
06.009.0081-0 | 443.23
06.009.0081-A | 441.14
06.009.0082-0 | 534.89
06.009.0082-A | 531.73
06.009.0083-0 | 656.12
06.009.0083-A | 652.01
06.009.0084-0 | 747.41
06.009.0084-A | 743.36
06.009.0085-0 | 1050.33
06.009.0085-A | 1044.85
06.009.0086-0 | 1311.04
06.009.0086-A | 1304.08
06.009.0087-0 | 1680.22
06.009.0087-A | 1673.16
06.009.0088-0 | 2372.3
06.009.0088-A | 2364.08
06.009.0089-0 | 2752.21
06.009.0089-A | 2742.82
06.009.0090-0 | 3176.73
06.009.0090-A | 3166.16
06.009.0091-0 | 3728.3
06.009.0091-A | 3716.57
06.009.0092-0 | 4946.95
06.009.0092-A | 4932.86
06.010.0010-0 | 288.75
06.010.0010-A | 272.58
06.010.0011-0 | 140.24
06.010.0011-A | 132.76
06.010.0015-0 | 660.9
06.010.0015-A | 641.04
06.010.0016-0 | 195.92
06.010.0016-A | 186.9
06.010.0020-0 | 1180.52
06.010.0020-A | 1156.98
06.010.0021-0 | 264.11
06.010.0021-A | 253.57
06.010.0030-0 | 2247.94
06.010.0030-A | 2234.36
06.010.0031-0 | 363.87
06.010.0031-A | 351.81
06.010.0040-0 | 4585.32
06.010.0040-A | 4569.67
06.010.0041-0 | 518.06
06.010.0041-A | 504.15
06.011.0101-0 | 33.81
06.011.0101-A | 31.73
06.011.0102-0 | 34.63
06.011.0102-A | 32.52
06.011.0103-0 | 78.8
06.011.0103-A | 75.93
06.011.0104-0 | 86.84
06.011.0104-A | 83
06.011.0105-0 | 88.79
06.011.0105-A | 84.85
06.011.0106-0 | 161.67
06.011.0106-A | 156.46
06.011.0107-0 | 173.56
06.011.0107-A | 168.33
06.011.0108-0 | 219.73
06.011.0108-A | 213.56
06.011.0109-0 | 295.22
06.011.0109-A | 288.31
06.011.0110-0 | 344.01
06.011.0110-A | 336.53
06.011.0111-0 | 349.11
06.011.0111-A | 341.06
06.011.0112-0 | 438.29
06.011.0112-A | 429.5
06.011.0113-0 | 508.32
06.011.0113-A | 498.25
06.011.0115-0 | 972.04
06.011.0115-A | 961.08
06.011.0116-0 | 1121.53
06.011.0116-A | 1109.17
06.011.0117-0 | 1294.84
06.011.0117-A | 1281.43
06.011.0119-0 | 1833.76
06.011.0119-A | 1817.61
06.011.0131-0 | 33.81
06.011.0131-A | 31.73
06.011.0132-0 | 34.63
06.011.0132-A | 32.52
06.011.0133-0 | 57.44
06.011.0133-A | 54.57
06.011.0134-0 | 86.84
06.011.0134-A | 83
06.011.0135-0 | 122.38
06.011.0135-A | 117.52
06.011.0136-0 | 215.72
06.011.0136-A | 209.96
06.011.0137-0 | 227.61
06.011.0137-A | 221.83
06.011.0139-0 | 361.6
06.011.0139-A | 354.14
06.011.0140-0 | 428.65
06.011.0140-A | 420.23
06.011.0141-0 | 810.37
06.011.0141-A | 800.96
06.011.0142-0 | 822.09
06.011.0142-A | 811.92
06.011.0143-0 | 1101.16
06.011.0143-A | 1089.45
06.011.0145-0 | 1382.07
06.011.0145-A | 1369.48
06.011.0146-0 | 1600.22
06.011.0146-A | 1585.93
06.011.0147-0 | 1928.32
06.011.0147-A | 1912.98
06.011.0149-0 | 3632.31
06.011.0149-A | 3612.85
06.011.0191-0 | 2.81
06.011.0191-A | 2.43
06.011.0192-0 | 10.17
06.011.0192-A | 9.71
06.011.0193-0 | 10.17
06.011.0193-A | 9.71
06.011.0194-0 | 10.34
06.011.0194-A | 9.87
06.011.0195-0 | 10.34
06.011.0195-A | 9.87
06.011.0196-0 | 10.75
06.011.0196-A | 10.27
06.011.0197-0 | 10.79
06.011.0197-A | 10.31
06.011.0198-0 | 10.96
06.011.0198-A | 10.47
06.011.0199-0 | 11
06.011.0199-A | 10.5
06.011.0200-0 | 11.17
06.011.0200-A | 10.66
06.011.0201-0 | 11.58
06.011.0201-A | 11.06
06.011.0202-0 | 12.03
06.011.0202-A | 11.49
06.011.0203-0 | 12.65
06.011.0203-A | 12.09
06.011.0205-0 | 13.03
06.011.0205-A | 12.45
06.011.0206-0 | 13.78
06.011.0206-A | 13.16
06.011.0207-0 | 14.4
06.011.0207-A | 13.76
06.011.0209-0 | 16.23
06.011.0209-A | 15.51
06.011.0221-0 | 33.77
06.011.0221-A | 31.69
06.011.0222-0 | 34.76
06.011.0222-A | 32.63
06.011.0223-0 | 61.49
06.011.0223-A | 58.08
06.011.0224-0 | 87.36
06.011.0224-A | 83.45
06.011.0225-0 | 125.36
06.011.0225-A | 121.06
06.011.0226-0 | 162.01
06.011.0226-A | 156.78
06.011.0227-0 | 174.59
06.011.0227-A | 169.32
06.011.0228-0 | 221.95
06.011.0228-A | 215.68
06.011.0229-0 | 297.89
06.011.0229-A | 290.86
06.011.0230-0 | 348.1
06.011.0230-A | 340.44
06.011.0231-0 | 355.03
06.011.0231-A | 346.72
06.011.0232-0 | 447.23
06.011.0232-A | 438.05
06.011.0233-0 | 523.18
06.011.0233-A | 512.45
06.011.0235-0 | 988.98
06.011.0235-A | 977.25
06.011.0236-0 | 1146.67
06.011.0236-A | 1133.17
06.011.0237-0 | 1382
06.011.0237-A | 1366.33
06.011.0239-0 | 1946.9
06.011.0239-A | 1927.63
06.011.0251-0 | 33.77
06.011.0251-A | 31.69
06.011.0252-0 | 34.76
06.011.0252-A | 32.63
06.011.0253-0 | 61.49
06.011.0253-A | 58.08
06.011.0254-0 | 87.36
06.011.0254-A | 83.45
06.011.0255-0 | 159.03
06.011.0255-A | 153.73
06.011.0256-0 | 216.3
06.011.0256-A | 210.52
06.011.0257-0 | 225.45
06.011.0257-A | 219.71
06.011.0258-0 | 290.1
06.011.0258-A | 283.43
06.011.0259-0 | 365.04
06.011.0259-A | 357.43
06.011.0260-0 | 433.45
06.011.0260-A | 424.81
06.011.0261-0 | 816.28
06.011.0261-A | 806.61
06.011.0262-0 | 931.24
06.011.0262-A | 922.04
06.011.0263-0 | 1115.74
06.011.0263-A | 1103.37
06.011.0265-0 | 1399.71
06.011.0265-A | 1386.39
06.011.0266-0 | 1625.41
06.011.0266-A | 1609.99
06.011.0267-0 | 1957.76
06.011.0267-A | 1941.1
06.011.0269-0 | 3720.06
06.011.0269-A | 3697.98
06.011.0311-0 | 35.01
06.011.0311-A | 32.85
06.011.0312-0 | 61.71
06.011.0312-A | 58.27
06.011.0313-0 | 87.14
06.011.0313-A | 83.26
06.011.0314-0 | 125.19
06.011.0314-A | 120.9
06.011.0315-0 | 161.8
06.011.0315-A | 156.58
06.011.0316-0 | 173.97
06.011.0316-A | 168.72
06.011.0317-0 | 219.9
06.011.0317-A | 213.73
06.011.0318-0 | 295.63
06.011.0318-A | 288.7
06.011.0319-0 | 344.2
06.011.0319-A | 336.71
06.011.0320-0 | 349.76
06.011.0320-A | 341.68
06.011.0321-0 | 439.67
06.011.0321-A | 430.83
06.011.0322-0 | 509.77
06.011.0322-A | 499.64
06.011.0324-0 | 976.87
06.011.0324-A | 965.7
06.011.0325-0 | 1126.96
06.011.0325-A | 1114.34
06.011.0326-0 | 1300.53
06.011.0326-A | 1286.87
06.011.0328-0 | 1845.36
06.011.0328-A | 1828.69
06.011.0341-0 | 38.95
06.011.0341-A | 36.26
06.011.0342-0 | 61.83
06.011.0342-A | 58.37
06.011.0343-0 | 86.96
06.011.0343-A | 83.1
06.011.0344-0 | 158.94
06.011.0344-A | 153.74
06.011.0345-0 | 216.28
06.011.0345-A | 210.51
06.011.0346-0 | 227.8
06.011.0346-A | 222.02
06.011.0347-0 | 289.84
06.011.0347-A | 283.21
06.011.0348-0 | 362.03
06.011.0348-A | 354.56
06.011.0349-0 | 429.64
06.011.0349-A | 421.18
06.011.0350-0 | 811.42
06.011.0350-A | 801.96
06.011.0351-0 | 933.41
06.011.0351-A | 923.2
06.011.0352-0 | 1103.25
06.011.0352-A | 1091.45
06.011.0354-0 | 1387.51
06.011.0354-A | 1374.68
06.011.0355-0 | 1608.2
06.011.0355-A | 1593.58
06.011.0356-0 | 1934.63
06.011.0356-A | 1919.01
06.011.0358-0 | 3644.99
06.011.0358-A | 3624.97
06.011.0370-0 | 107.93
06.011.0370-A | 104.35
06.011.0371-0 | 196.97
06.011.0371-A | 192.6
06.011.0372-0 | 303.79
06.011.0372-A | 299.07
06.011.0373-0 | 408.12
06.011.0373-A | 401.29
06.011.0374-0 | 705.49
06.011.0374-A | 696.93
06.011.0375-0 | 915.4
06.011.0375-A | 905.84
06.011.0376-0 | 1339.05
06.011.0376-A | 1328.78
06.011.0377-0 | 1675.76
06.011.0377-A | 1664.29
06.011.0378-0 | 2857.63
06.011.0378-A | 2845.44
06.011.0379-0 | 3394.4
06.011.0379-A | 3380.78
06.011.0380-0 | 4757.66
06.011.0380-A | 4743
06.011.0381-0 | 6104.72
06.011.0381-A | 6088.55
06.011.0382-0 | 11501.91
06.011.0382-A | 11484.53
06.011.0383-0 | 15598.69
06.011.0383-A | 15578
06.011.0390-0 | 107.93
06.011.0390-A | 104.35
06.011.0391-0 | 193.27
06.011.0391-A | 188.9
06.011.0392-0 | 302.61
06.011.0392-A | 297.9
06.011.0393-0 | 442.4
06.011.0393-A | 436.72
06.011.0394-0 | 725.63
06.011.0394-A | 718.3
06.011.0395-0 | 995.43
06.011.0395-A | 986.35
06.011.0396-0 | 1366.57
06.011.0396-A | 1356.33
06.011.0397-0 | 2238.87
06.011.0397-A | 2228.09
06.011.0398-0 | 3902.58
06.011.0398-A | 3889.83
06.011.0399-0 | 4455.27
06.011.0399-A | 4441.81
06.011.0400-0 | 5396.4
06.011.0400-A | 5381.25
06.011.0401-0 | 11572.87
06.011.0401-A | 11556.68
06.011.0402-0 | 13519.02
06.011.0402-A | 13501.06
06.011.0403-0 | 16603.71
06.011.0403-A | 16584.54
06.011.0404-0 | 28337.96
06.011.0404-A | 28314.22
06.011.0411-0 | 92.7
06.011.0411-A | 90.51
06.011.0412-0 | 92.67
06.011.0412-A | 90.56
06.011.0413-0 | 302.08
06.011.0413-A | 299.21
06.011.0414-0 | 310.12
06.011.0414-A | 306.28
06.011.0415-0 | 312.07
06.011.0415-A | 308.13
06.011.0416-0 | 496.59
06.011.0416-A | 491.38
06.011.0417-0 | 508.48
06.011.0417-A | 503.25
06.011.0418-0 | 666.29
06.011.0418-A | 660.12
06.011.0419-0 | 1423.3
06.011.0419-A | 1416.39
06.011.0420-0 | 1755.3
06.011.0420-A | 1747.63
06.011.0421-0 | 1759.22
06.011.0421-A | 1751.17
06.011.0422-0 | 3727.53
06.011.0422-A | 3718.74
06.011.0423-0 | 4455.4
06.011.0423-A | 4445.34
06.011.0424-0 | 5237.81
06.011.0424-A | 5226.86
06.011.0425-0 | 6098.27
06.011.0425-A | 6085.9
06.011.0426-0 | 9787.45
06.011.0426-A | 9774.05
06.011.0427-0 | 10317.35
06.011.0427-A | 10301.2
06.011.0431-0 | 91.81
06.011.0431-A | 89.73
06.011.0432-0 | 92.8
06.011.0432-A | 90.67
06.011.0433-0 | 177.57
06.011.0433-A | 174.16
06.011.0434-0 | 310.64
06.011.0434-A | 306.73
06.011.0435-0 | 348.64
06.011.0435-A | 344.34
06.011.0436-0 | 496.93
06.011.0436-A | 491.7
06.011.0437-0 | 509.51
06.011.0437-A | 504.24
06.011.0438-0 | 668.51
06.011.0438-A | 662.24
06.011.0439-0 | 1425.98
06.011.0439-A | 1418.94
06.011.0440-0 | 1758.63
06.011.0440-A | 1750.83
06.011.0441-0 | 1765.13
06.011.0441-A | 1756.82
06.011.0442-0 | 3736.47
06.011.0442-A | 3727.29
06.011.0443-0 | 4470.27
06.011.0443-A | 4459.54
06.011.0445-0 | 5254.75
06.011.0445-A | 5243.02
06.011.0446-0 | 6123.4
06.011.0446-A | 6109.9
06.011.0447-0 | 9874.62
06.011.0447-A | 9858.94
06.011.0449-0 | 10430.49
06.011.0449-A | 10411.22
06.012.0001-0 | 3321.78
06.012.0001-A | 3141.78
06.012.0002-0 | 3480.27
06.012.0002-A | 3290.45
06.012.0003-0 | 3884.57
06.012.0003-A | 3675.64
06.012.0004-0 | 4313.9
06.012.0004-A | 4079.07
06.012.0005-0 | 4693.96
06.012.0005-A | 4436.85
06.012.0006-0 | 5393.65
06.012.0006-A | 5097.27
06.012.0007-0 | 5961.47
06.012.0007-A | 5634.16
06.012.0008-0 | 6573.92
06.012.0008-A | 6215.66
06.012.0009-0 | 7330.55
06.012.0009-A | 6931.62
06.012.0015-0 | 2417.38
06.012.0015-A | 2283.88
06.012.0016-0 | 2784.13
06.012.0016-A | 2633.1
06.012.0017-0 | 3032.39
06.012.0017-A | 2868.2
06.012.0018-0 | 3421
06.012.0018-A | 3233.01
06.012.0019-0 | 3990.76
06.012.0019-A | 3772.95
06.012.0020-0 | 4404.4
06.012.0020-A | 4159.94
06.012.0021-0 | 4775.3
06.012.0021-A | 4510.93
06.012.0022-0 | 5136.87
06.012.0022-A | 4853.08
06.012.0039-0 | 2301.98
06.012.0039-A | 2162.65
06.012.0040-0 | 2108.39
06.012.0040-A | 1981.68
06.012.0041-0 | 1998.85
06.012.0041-A | 1877.51
06.012.0042-0 | 1755.78
06.012.0042-A | 1651.07
06.012.0043-0 | 1685.64
06.012.0043-A | 1584.53
06.012.0200-0 | 5152.19
06.012.0200-A | 4734.43
06.012.0201-0 | 5649.54
06.012.0201-A | 5191.17
06.012.0202-0 | 6180.56
06.012.0202-A | 5681.87
06.012.0203-0 | 6730.28
06.012.0203-A | 6189.81
06.012.0204-0 | 7478.76
06.012.0204-A | 6875.61
06.012.0205-0 | 8187.6
06.012.0205-A | 7522.07
06.012.0206-0 | 8332.65
06.012.0206-A | 7661.48
06.012.0207-0 | 8486.73
06.012.0207-A | 7808.78
06.012.0208-0 | 8854.29
06.012.0208-A | 8159.54
06.012.0209-0 | 9222.67
06.012.0209-A | 8493.82
06.012.0210-0 | 9626.35
06.012.0210-A | 8863.62
06.012.0211-0 | 10031.82
06.012.0211-A | 9234.99
06.012.0212-0 | 10437.2
06.012.0212-A | 9606.27
06.012.0213-0 | 10803.88
06.012.0213-A | 9939.07
06.012.0214-0 | 11209.25
06.012.0214-A | 10310.35
06.012.0215-0 | 11614.73
06.012.0215-A | 10681.72
06.012.0216-0 | 12018.4
06.012.0216-A | 11051.53
06.012.0217-0 | 6349.82
06.012.0217-A | 5835.9
06.012.0218-0 | 6922.89
06.012.0218-A | 6365.32
06.012.0219-0 | 7496.19
06.012.0219-A | 6894.99
06.012.0220-0 | 8278.71
06.012.0220-A | 7609.98
06.012.0221-0 | 9066.98
06.012.0221-A | 8330.7
06.012.0222-0 | 9436.42
06.012.0222-A | 8678.25
06.012.0223-0 | 9732.35
06.012.0223-A | 8948.93
06.012.0224-0 | 10130.84
06.012.0224-A | 9314.81
06.012.0225-0 | 10224.03
06.012.0225-A | 9417.1
06.012.0226-0 | 10627.7
06.012.0226-A | 9786.91
06.012.0227-0 | 11033.18
06.012.0227-A | 10158.28
06.012.0228-0 | 11401.56
06.012.0228-A | 10492.56
06.012.0229-0 | 11805.23
06.012.0229-A | 10862.36
06.012.0230-0 | 12210.61
06.012.0230-A | 11233.64
06.012.0231-0 | 12616.08
06.012.0231-A | 11605.01
06.012.0232-0 | 12982.76
06.012.0232-A | 11937.82
06.012.0233-0 | 7231.84
06.012.0233-A | 6645.63
06.012.0234-0 | 7859.15
06.012.0234-A | 7224.35
06.012.0235-0 | 8445.91
06.012.0235-A | 7763.26
06.012.0236-0 | 9117
06.012.0236-A | 8380.22
06.012.0237-0 | 9976.2
06.012.0237-A | 9166.95
06.012.0238-0 | 10576.24
06.012.0238-A | 9730.85
06.012.0239-0 | 10811.37
06.012.0239-A | 9937.25
06.012.0240-0 | 11096.69
06.012.0240-A | 10202.74
06.012.0241-0 | 11466.28
06.012.0241-A | 10555.33
06.012.0242-0 | 11869.86
06.012.0242-A | 10925.03
06.012.0243-0 | 12238.33
06.012.0243-A | 11259.41
06.012.0244-0 | 12640.65
06.012.0244-A | 11627.63
06.012.0245-0 | 13047.39
06.012.0245-A | 12000.49
06.012.0246-0 | 13452.76
06.012.0246-A | 12371.77
06.012.0247-0 | 13820.21
06.012.0247-A | 12705.11
06.012.0248-0 | 14225.12
06.012.0248-A | 13076.15
06.012.0249-0 | 8640.27
06.012.0249-A | 7938.83
06.012.0250-0 | 9313.88
06.012.0250-A | 8560.57
06.012.0251-0 | 9987.4
06.012.0251-A | 9182.22
06.012.0252-0 | 10903.67
06.012.0252-A | 10021.1
06.012.0253-0 | 11844.51
06.012.0253-A | 10884.78
06.012.0254-0 | 12013.62
06.012.0254-A | 11045.1
06.012.0255-0 | 12079.13
06.012.0255-A | 11106.97
06.012.0256-0 | 12447.85
06.012.0256-A | 11458.86
06.012.0257-0 | 12816.23
06.012.0257-A | 11793.14
06.012.0258-0 | 13221.61
06.012.0258-A | 12164.42
06.012.0259-0 | 13625.38
06.012.0259-A | 12534.32
06.012.0260-0 | 14030.76
06.012.0260-A | 12905.59
06.012.0261-0 | 14399.13
06.012.0261-A | 13239.87
06.012.0262-0 | 14802.81
06.012.0262-A | 13609.67
06.012.0263-0 | 15208.28
06.012.0263-A | 13981.05
06.012.0264-0 | 9718.15
06.012.0264-A | 8925.79
06.012.0265-0 | 10428.38
06.012.0265-A | 9580.64
06.012.0266-0 | 11150.94
06.012.0266-A | 10247.03
06.012.0267-0 | 11841.12
06.012.0267-A | 10880.76
06.012.0268-0 | 12871.24
06.012.0268-A | 11828.54
06.012.0269-0 | 13332.56
06.012.0269-A | 12261.22
06.012.0270-0 | 13564.57
06.012.0270-A | 12467.13
06.012.0271-0 | 14052.09
06.012.0271-A | 12913.88
06.012.0272-0 | 14072.28
06.012.0272-A | 12949.9
06.012.0273-0 | 14476.47
06.012.0273-A | 13320.22
06.012.0274-0 | 14881.85
06.012.0274-A | 13691.5
06.012.0275-0 | 15250.23
06.012.0275-A | 14025.78
06.012.0276-0 | 15654
06.012.0276-A | 14395.68
06.012.0277-0 | 16059.38
06.012.0277-A | 14766.95
06.012.0278-0 | 16464.76
06.012.0278-A | 15138.23
06.012.0310-0 | 11555.28
06.012.0310-A | 10564.11
06.012.0312-0 | 11807.58
06.012.0312-A | 10804.91
06.012.0315-0 | 12648.09
06.012.0315-A | 11551.12
06.012.0317-0 | 12861.47
06.012.0317-A | 11820.4
06.012.0319-0 | 13950.14
06.012.0319-A | 12821.87
06.012.0320-0 | 14756.8
06.012.0320-A | 13567.97
06.012.0322-0 | 14863
06.012.0322-A | 13658.41
06.012.0325-0 | 15218.54
06.012.0325-A | 13990.17
06.012.0327-0 | 15387.26
06.012.0327-A | 14158.4
06.012.0329-0 | 15681.6
06.012.0329-A | 14418.76
06.012.0331-0 | 16128.62
06.012.0331-A | 14835.92
06.012.0332-0 | 16495.19
06.012.0332-A | 15173.58
06.012.0335-0 | 16969.55
06.012.0335-A | 15604.64
06.012.0337-0 | 17374.93
06.012.0337-A | 15975.92
06.012.0340-0 | 17758.14
06.012.0340-A | 16323.05
06.012.0345-0 | 12917.82
06.012.0345-A | 11790.76
06.012.0347-0 | 13151.4
06.012.0347-A | 11993.8
06.012.0348-0 | 13317.12
06.012.0348-A | 12142.64
06.012.0349-0 | 14113.65
06.012.0349-A | 12960.92
06.012.0351-0 | 15029.05
06.012.0351-A | 13815.21
06.012.0352-0 | 16143.1
06.012.0352-A | 14836.77
06.012.0355-0 | 16221.93
06.012.0355-A | 14910.18
06.012.0357-0 | 16310.98
06.012.0357-A | 14992.46
06.012.0359-0 | 16678.74
06.012.0359-A | 15343.41
06.012.0362-0 | 17047.12
06.012.0362-A | 15677.69
06.012.0363-0 | 17388.92
06.012.0363-A | 15993.87
06.012.0364-0 | 17857.97
06.012.0364-A | 16420.34
06.012.0366-0 | 18261.64
06.012.0366-A | 16790.14
06.012.0368-0 | 18630.02
06.012.0368-A | 17124.42
06.012.0370-0 | 19034.93
06.012.0370-A | 17495.29
06.012.0372-0 | 17245.56
06.012.0372-A | 15828.54
06.012.0375-0 | 19131.61
06.012.0375-A | 17579.15
06.012.0377-0 | 20958.54
06.012.0377-A | 19255.88
06.012.0379-0 | 23558.94
06.012.0379-A | 21642.01
06.012.0381-0 | 23888.06
06.012.0381-A | 21968.25
06.012.0383-0 | 23990.34
06.012.0383-A | 22062.06
06.012.0385-0 | 24237.22
06.012.0385-A | 22260.45
06.012.0387-0 | 24759.02
06.012.0387-A | 22732.76
06.012.0389-0 | 25152.3
06.012.0389-A | 23088.76
06.012.0391-0 | 25765.74
06.012.0391-A | 23640.5
06.012.0393-0 | 26290.86
06.012.0393-A | 24116.47
06.012.0395-0 | 26849.98
06.012.0395-A | 24620.34
06.012.0400-0 | 27335
06.012.0400-A | 25055.85
06.014.0012-0 | 3318.25
06.014.0012-A | 3160.47
06.014.0013-0 | 3483.95
06.014.0013-A | 3312.76
06.014.0014-0 | 3821.58
06.014.0014-A | 3639.95
06.014.0015-0 | 4276.96
06.014.0015-A | 4068.75
06.014.0016-0 | 4786.78
06.014.0016-A | 4548.06
06.014.0049-0 | 590.12
06.014.0049-A | 556.11
06.014.0052-0 | 707.08
06.014.0052-A | 665.15
06.014.0054-0 | 1037.62
06.014.0054-A | 977.54
06.014.0057-0 | 1358.45
06.014.0057-A | 1278.09
06.014.0059-0 | 2129.65
06.014.0059-A | 1999.98
06.014.0060-0 | 705
06.014.0060-A | 666.21
06.014.0062-0 | 858.16
06.014.0062-A | 808.94
06.014.0064-0 | 1203.43
06.014.0064-A | 1136.3
06.014.0066-0 | 1524.25
06.014.0066-A | 1436.85
06.014.0068-0 | 2445.02
06.014.0068-A | 2303.71
06.014.0100-1 | 2476.97
06.014.0100-B | 2368.14
06.014.0101-0 | 1664.41
06.014.0101-A | 1592.7
06.014.0102-0 | 1983.39
06.014.0102-A | 1906.27
06.014.0105-0 | 1741.12
06.014.0105-A | 1659.17
06.014.0110-0 | 422.56
06.014.0110-A | 398.61
06.014.0112-0 | 814.76
06.014.0112-A | 772.91
06.014.0114-0 | 968.7
06.014.0114-A | 919.45
06.014.0116-0 | 410.4
06.014.0116-A | 390.68
06.014.0118-0 | 564.33
06.014.0118-A | 537.22
06.014.0120-0 | 717.98
06.014.0120-A | 683.5
06.014.0122-0 | 257.78
06.014.0122-A | 241.58
06.014.0124-0 | 358.99
06.014.0124-A | 337.29
06.014.0126-0 | 455.29
06.014.0126-A | 428.57
06.014.0128-0 | 173.53
06.014.0128-A | 165.4
06.014.0130-0 | 289.18
06.014.0130-A | 274.11
06.014.0132-0 | 385.77
06.014.0132-A | 365.65
06.015.0010-0 | 2484.76
06.015.0010-A | 2374.97
06.015.0011-0 | 2618.96
06.015.0011-A | 2505.23
06.015.0012-0 | 2962.8
06.015.0012-A | 2834.52
06.015.0013-0 | 3266.92
06.015.0013-A | 3124.33
06.015.0014-0 | 3680.06
06.015.0014-A | 3510.64
06.015.0015-0 | 4034.35
06.015.0015-A | 3847.32
06.015.0016-0 | 5230.02
06.015.0016-A | 4985.21
06.015.0030-0 | 870.18
06.015.0030-A | 841.63
06.015.0031-0 | 3247.93
06.015.0031-A | 3137.58
06.015.0060-0 | 564.78
06.015.0060-A | 520.27
06.015.0061-0 | 431.92
06.015.0061-A | 403.66
06.015.0070-0 | 430.94
06.015.0070-A | 397.55
06.016.0001-0 | 473.11
06.016.0001-A | 462.23
06.016.0002-0 | 387.11
06.016.0002-A | 376.23
06.016.0003-0 | 415.11
06.016.0003-A | 404.23
06.016.0004-0 | 370.49
06.016.0004-A | 361.79
06.016.0006-0 | 363.11
06.016.0006-A | 352.23
06.016.0007-0 | 473.11
06.016.0007-A | 462.23
06.016.0008-0 | 73.75
06.016.0008-A | 68.3
06.016.0009-0 | 220.94
06.016.0009-A | 215.49
06.016.0010-0 | 486.72
06.016.0010-A | 472.57
06.016.0011-0 | 498.62
06.016.0011-A | 484.47
06.016.0015-0 | 398.49
06.016.0015-A | 389.79
06.016.0016-0 | 3615.97
06.016.0016-A | 3581.16
06.016.0030-0 | 261.81
06.016.0030-A | 253.65
06.016.0031-0 | 533.71
06.016.0031-A | 524.44
06.016.0032-0 | 564.86
06.016.0032-A | 548.54
06.016.0040-0 | 296.49
06.016.0040-A | 287.79
06.016.0041-0 | 557.72
06.016.0041-A | 546.86
06.016.0050-0 | 92.72
06.016.0050-A | 92.36
06.016.0051-0 | 100.72
06.016.0051-A | 100.36
06.016.0052-0 | 127.72
06.016.0052-A | 127.36
06.016.0053-0 | 222.72
06.016.0053-A | 222.36
06.016.0060-0 | 252.81
06.016.0060-A | 244.65
06.016.0061-0 | 778.01
06.016.0061-A | 769.84
06.016.0080-0 | 94.18
06.016.0080-A | 86.56
06.016.0100-0 | 423.11
06.016.0100-A | 412.23
06.016.0105-0 | 238.43
06.016.0105-A | 230.27
06.017.0001-0 | 295.86
06.017.0001-A | 287.33
06.017.0002-0 | 462.74
06.017.0002-A | 451.98
06.017.0003-0 | 543.8
06.017.0003-A | 531.51
06.017.0004-0 | 1032.34
06.017.0004-A | 1017.77
06.017.0005-0 | 1084.36
06.017.0005-A | 1068.4
06.017.0006-0 | 1214.62
06.017.0006-A | 1196.47
06.017.0007-0 | 1254.46
06.017.0007-A | 1235.56
06.017.0008-0 | 1248.89
06.017.0008-A | 1229.3
06.017.0009-0 | 1387.4
06.017.0009-A | 1366.29
06.017.0010-0 | 1510.65
06.017.0010-A | 1486.64
06.017.0011-0 | 1612.17
06.017.0011-A | 1588.16
06.017.0012-0 | 1760.77
06.017.0012-A | 1730.91
06.017.0013-0 | 1929.69
06.017.0013-A | 1896.96
06.017.0014-0 | 2102.71
06.017.0014-A | 2067
06.017.0015-0 | 2290.72
06.017.0015-A | 2249.59
06.017.0016-0 | 2444.65
06.017.0016-A | 2403.08
06.017.0017-0 | 2613.57
06.017.0017-A | 2569.13
06.017.0018-0 | 2786.58
06.017.0018-A | 2739.16
06.017.0019-0 | 2761.95
06.017.0019-A | 2711.66
06.017.0020-0 | 3128.35
06.017.0020-A | 3075.1
06.017.0021-0 | 3297.44
06.017.0021-A | 3241.29
06.017.0022-0 | 3472.58
06.017.0022-A | 3413.16
06.017.0023-0 | 3639.38
06.017.0023-A | 3577.38
06.017.0024-0 | 3811.92
06.017.0024-A | 3747
06.017.0025-0 | 3981.31
06.017.0025-A | 3913.46
06.017.0026-0 | 4154.33
06.017.0026-A | 4083.49
06.017.0027-0 | 4323.25
06.017.0027-A | 4249.54
06.017.0040-0 | 120.9
06.017.0040-A | 118.19
06.017.0041-0 | 478.77
06.017.0041-A | 473.79
06.017.0050-0 | 918.94
06.017.0050-A | 909.46
06.017.0055-0 | 1454.08
06.017.0055-A | 1441.89
06.017.0060-0 | 322.01
06.017.0060-A | 312.29
06.017.0065-0 | 506.26
06.017.0065-A | 488.5
06.017.0070-0 | 928.12
06.017.0070-A | 903.52
06.017.0075-0 | 1201.44
06.017.0075-A | 1168.96
06.017.0080-0 | 445.22
06.017.0080-A | 435.5
06.017.0085-0 | 629.47
06.017.0085-A | 611.71
06.017.0090-0 | 1051.33
06.017.0090-A | 1026.73
06.017.0095-0 | 1324.65
06.017.0095-A | 1292.17
06.018.0001-0 | 257.53
06.018.0001-A | 247.96
06.018.0002-0 | 225.15
06.018.0002-A | 219.62
06.018.0003-0 | 125.67
06.018.0003-A | 122.88
06.018.0005-0 | 2174.78
06.018.0005-A | 2018.59
06.018.0006-0 | 1175.26
06.018.0006-A | 1088.68
06.018.0007-0 | 1540.79
06.018.0007-A | 1428.45
06.018.0008-0 | 2949.87
06.018.0008-A | 2742.68
06.018.0009-0 | 3789.49
06.018.0009-A | 3526.66
06.020.0510-0 | 20.99
06.020.0510-A | 18.3
06.020.0511-0 | 32.39
06.020.0511-A | 28.29
06.020.0512-0 | 39.18
06.020.0512-A | 34.29
06.020.0515-0 | 35.57
06.020.0515-A | 33.52
06.020.0516-0 | 39.63
06.020.0516-A | 37.32
06.020.0517-0 | 42.3
06.020.0517-A | 39.79
06.020.0518-0 | 46.39
06.020.0518-A | 43.64
06.020.0519-0 | 48.67
06.020.0519-A | 45.78
06.020.0520-0 | 54.15
06.020.0520-A | 50.86
06.020.0521-0 | 56.92
06.020.0521-A | 53.43
06.020.0522-0 | 61.09
06.020.0522-A | 57.33
06.020.0525-0 | 37.7
06.020.0525-A | 35.5
06.020.0526-0 | 42.43
06.020.0526-A | 39.92
06.020.0527-0 | 45.75
06.020.0527-A | 43.01
06.020.0528-0 | 50.57
06.020.0528-A | 47.52
06.020.0529-0 | 54.03
06.020.0529-A | 50.73
06.020.0530-0 | 59.74
06.020.0530-A | 56.05
06.020.0531-0 | 62.93
06.020.0531-A | 59.02
06.020.0534-0 | 68.45
06.020.0534-A | 64.18
06.020.0536-0 | 74.97
06.020.0536-A | 70.24
06.020.0538-0 | 147.16
06.020.0538-A | 134.3
06.020.0540-0 | 154.08
06.020.0540-A | 140.72
06.020.0545-0 | 85
06.020.0545-A | 78.28
06.020.0546-0 | 88.12
06.020.0546-A | 81.13
06.020.0547-0 | 95.88
06.020.0547-A | 88.32
06.020.0548-0 | 100.19
06.020.0548-A | 92.33
06.020.0549-0 | 125.19
06.020.0549-A | 114.79
06.020.0551-0 | 154.74
06.020.0551-A | 141.39
06.020.0553-0 | 164.79
06.020.0553-A | 150.74
06.020.0555-0 | 173.5
06.020.0555-A | 158.84
06.020.0557-0 | 191.59
06.020.0557-A | 175.43
06.020.0559-0 | 209.86
06.020.0559-A | 192.2
06.020.0560-0 | 244.47
06.020.0560-A | 224.04
06.020.0565-0 | 101.47
06.020.0565-A | 93.42
06.020.0566-0 | 110.44
06.020.0566-A | 101.73
06.020.0567-0 | 121.49
06.020.0567-A | 111.96
06.020.0568-0 | 133.03
06.020.0568-A | 122.63
06.020.0569-0 | 157.51
06.020.0569-A | 144.62
06.020.0570-0 | 193.03
06.020.0570-A | 176.73
06.020.0572-0 | 209.92
06.020.0572-A | 192.39
06.020.0574-0 | 249.14
06.020.0574-A | 228.31
06.020.0576-0 | 264.22
06.020.0576-A | 242.29
06.020.0578-0 | 305.38
06.020.0578-A | 279.67
06.020.0580-0 | 335.53
06.020.0580-A | 307.63
06.020.0582-0 | 384.26
06.020.0582-A | 351.52
06.020.0584-0 | 414.41
06.020.0584-A | 379.48
06.020.0586-0 | 547.92
06.020.0586-A | 501.77
06.020.0588-0 | 678.91
06.020.0588-A | 621.76
06.020.0592-0 | 150.22
06.020.0592-A | 140.57
06.020.0594-0 | 245.15
06.020.0594-A | 224.59
06.020.0596-0 | 266.13
06.020.0596-A | 244.14
06.020.0598-0 | 303.59
06.020.0598-A | 278.52
06.020.0600-0 | 323.69
06.020.0600-A | 297.16
06.020.0602-0 | 369.09
06.020.0602-A | 338.4
06.020.0604-0 | 413.32
06.020.0604-A | 379.41
06.020.0606-0 | 510.57
06.020.0606-A | 468.18
06.020.0608-0 | 596.22
06.020.0608-A | 546.81
06.020.0610-0 | 604.26
06.020.0610-A | 554.26
06.020.0612-0 | 663.98
06.020.0612-A | 609.21
06.020.0614-0 | 816.95
06.020.0614-A | 749.78
06.020.0616-0 | 717.75
06.020.0616-A | 659.51
06.020.0618-0 | 790.75
06.020.0618-A | 726.78
06.020.0620-0 | 975.12
06.020.0620-A | 896.46
06.020.0625-0 | 21.11
06.020.0625-A | 19.91
06.020.0626-0 | 23.1
06.020.0626-A | 21.77
06.020.0627-0 | 24.49
06.020.0627-A | 23.05
06.020.0628-0 | 25.4
06.020.0628-A | 23.93
06.020.0629-0 | 28.27
06.020.0629-A | 26.6
06.020.0630-0 | 30.81
06.020.0630-A | 28.97
06.020.0631-0 | 31.55
06.020.0631-A | 29.61
06.020.0632-0 | 34.44
06.020.0632-A | 32.35
06.020.0636-0 | 22.18
06.020.0636-A | 20.9
06.020.0637-0 | 24.49
06.020.0637-A | 23.05
06.020.0638-0 | 26.22
06.020.0638-A | 24.66
06.020.0639-0 | 27.13
06.020.0639-A | 25.53
06.020.0640-0 | 30.72
06.020.0640-A | 28.87
06.020.0641-0 | 33.58
06.020.0641-A | 31.54
06.020.0642-0 | 35.58
06.020.0642-A | 33.39
06.020.0643-0 | 37.97
06.020.0643-A | 35.63
06.020.0645-0 | 41.44
06.020.0645-A | 38.85
06.020.0647-0 | 85.62
06.020.0647-A | 78.03
06.020.0649-0 | 89.07
06.020.0649-A | 81.24
06.020.0655-0 | 46.03
06.020.0655-A | 42.29
06.020.0656-0 | 50.88
06.020.0656-A | 46.8
06.020.0657-0 | 54.63
06.020.0657-A | 50.28
06.020.0658-0 | 57.32
06.020.0658-A | 52.78
06.020.0659-0 | 78.27
06.020.0659-A | 71.37
06.020.0661-0 | 89.47
06.020.0661-A | 81.63
06.020.0663-0 | 94.14
06.020.0663-A | 85.98
06.020.0665-0 | 98.81
06.020.0665-A | 90.32
06.020.0667-0 | 109.04
06.020.0667-A | 99.69
06.020.0669-0 | 119.25
06.020.0669-A | 109.05
06.020.0670-0 | 138.37
06.020.0670-A | 126.62
06.020.0675-0 | 57.47
06.020.0675-A | 52.88
06.020.0676-0 | 62.1
06.020.0676-A | 57.16
06.020.0677-0 | 67.31
06.020.0677-A | 61.98
06.020.0678-0 | 76.74
06.020.0678-A | 70.63
06.020.0679-0 | 94.24
06.020.0679-A | 86.11
06.020.0681-0 | 108.62
06.020.0681-A | 99.31
06.020.0683-0 | 116.46
06.020.0683-A | 106.58
06.020.0685-0 | 139.57
06.020.0685-A | 127.73
06.020.0687-0 | 145.6
06.020.0687-A | 133.32
06.020.0689-0 | 169.6
06.020.0689-A | 155.09
06.020.0690-0 | 184.08
06.020.0690-A | 168.52
06.020.0691-0 | 214
06.020.0691-A | 195.47
06.020.0692-0 | 229.08
06.020.0692-A | 209.45
06.020.0694-0 | 302.5
06.020.0694-A | 276.57
06.020.0696-0 | 374.5
06.020.0696-A | 342.43
06.020.0700-0 | 80.48
06.020.0700-A | 75.42
06.020.0702-0 | 137.11
06.020.0702-A | 125.44
06.020.0704-0 | 147.56
06.020.0704-A | 135.14
06.020.0706-0 | 168.4
06.020.0706-A | 154.29
06.020.0708-0 | 176.44
06.020.0708-A | 161.75
06.020.0710-0 | 204.86
06.020.0710-A | 187.57
06.020.0711-0 | 224.15
06.020.0711-A | 205.46
06.020.0714-0 | 279.42
06.020.0714-A | 255.83
06.020.0715-0 | 325.33
06.020.0715-A | 297.89
06.020.0716-0 | 329.35
06.020.0716-A | 301.61
06.020.0717-0 | 359.48
06.020.0717-A | 329.3
06.020.0718-0 | 441.99
06.020.0718-A | 405.02
06.020.0720-0 | 386.1
06.020.0720-A | 354.24
06.020.0721-0 | 422.26
06.020.0721-A | 387.52
06.020.0722-0 | 520.47
06.020.0722-A | 477.8
06.020.0725-0 | 10.84
06.020.0725-A | 9.51
06.020.0726-0 | 20.21
06.020.0726-A | 17.74
06.020.0727-0 | 24.97
06.020.0727-A | 21.98
06.020.0735-0 | 151.79
06.020.0735-A | 137.94
06.020.0736-0 | 187.37
06.020.0736-A | 170.95
06.020.0737-0 | 220.67
06.020.0737-A | 201.92
06.020.0738-0 | 258.7
06.020.0738-A | 236.99
06.020.0739-0 | 292.93
06.020.0739-A | 268.81
06.020.0740-0 | 331.98
06.020.0740-A | 304.77
06.020.0741-0 | 366.35
06.020.0741-A | 336.73
06.020.0742-0 | 402.23
06.020.0742-A | 369.94
06.020.0745-0 | 177.12
06.020.0745-A | 161.5
06.020.0746-0 | 221.3
06.020.0746-A | 202.51
06.020.0747-0 | 262.94
06.020.0747-A | 241.24
06.020.0748-0 | 309.31
06.020.0748-A | 284.07
06.020.0749-0 | 352.29
06.020.0749-A | 324.04
06.020.0750-0 | 399.69
06.020.0750-A | 367.76
06.020.0751-0 | 442.68
06.020.0751-A | 407.74
06.020.0752-0 | 487.01
06.020.0752-A | 448.8
06.020.0754-0 | 583.21
06.020.0754-A | 538.88
06.020.0756-0 | 700.93
06.020.0756-A | 646.65
06.020.0758-0 | 805.71
06.020.0758-A | 743.22
06.020.0760-0 | 427.94
06.020.0760-A | 392.76
06.020.0761-0 | 485.96
06.020.0761-A | 446.77
06.020.0762-0 | 549.92
06.020.0762-A | 505.81
06.020.0763-0 | 607.94
06.020.0763-A | 559.82
06.020.0764-0 | 672.16
06.020.0764-A | 619.09
06.020.0766-0 | 825.08
06.020.0766-A | 760.84
06.020.0768-0 | 941
06.020.0768-A | 868.84
06.020.0770-0 | 1069.6
06.020.0770-A | 988.06
06.020.0772-0 | 1189.97
06.020.0772-A | 1099.83
06.020.0774-0 | 1330.14
06.020.0774-A | 1229.24
06.020.0775-0 | 1566.59
06.020.0775-A | 1449.08
06.020.0780-0 | 650.86
06.020.0780-A | 599.05
06.020.0781-0 | 755.82
06.020.0781-A | 695.97
06.020.0782-0 | 857.81
06.020.0782-A | 790.12
06.020.0783-0 | 959.18
06.020.0783-A | 883.93
06.020.0784-0 | 1057.35
06.020.0784-A | 974.78
06.020.0786-0 | 1286.83
06.020.0786-A | 1187.27
06.020.0788-0 | 1478.31
06.020.0788-A | 1364.94
06.020.0790-0 | 1702.18
06.020.0790-A | 1571.73
06.020.0792-0 | 1890.61
06.020.0792-A | 1746.57
06.020.0794-0 | 2125.35
06.020.0794-A | 1962.78
06.020.0795-0 | 2508.31
06.020.0795-A | 2318.14
06.020.0796-0 | 2728.78
06.020.0796-A | 2521.47
06.020.0797-0 | 3108.73
06.020.0797-A | 2874.03
06.020.0798-0 | 4105.61
06.020.0798-A | 3797.13
06.020.0799-0 | 5099.41
06.020.0799-A | 4717.4
06.020.0800-0 | 1489.5
06.020.0800-A | 1368.82
06.020.0801-0 | 1810.24
06.020.0801-A | 1664.72
06.020.0802-0 | 2065.57
06.020.0802-A | 1901.65
06.020.0803-0 | 2365.99
06.020.0803-A | 2178.57
06.020.0804-0 | 2617.27
06.020.0804-A | 2411.75
06.020.0805-0 | 2922.5
06.020.0805-A | 2693.04
06.020.0806-0 | 3433.17
06.020.0806-A | 3166.89
06.020.0807-0 | 4281.7
06.020.0807-A | 3950.02
06.020.0808-0 | 4995.93
06.020.0808-A | 4608.88
06.020.0809-0 | 5125.62
06.020.0809-A | 4729.22
06.020.0810-0 | 5686.84
06.020.0810-A | 5247.33
06.020.0811-0 | 7102.81
06.020.0811-A | 6554.45
06.020.0812-0 | 6499.74
06.020.0812-A | 6004.18
06.020.0813-0 | 7212.83
06.020.0813-A | 6663.2
06.020.0814-0 | 9011.98
06.020.0814-A | 8325.89
06.020.0815-0 | 80.79
06.020.0815-A | 74.15
06.020.0816-0 | 107.7
06.020.0816-A | 98.85
06.020.0817-0 | 134.65
06.020.0817-A | 123.59
06.020.0818-0 | 161.53
06.020.0818-A | 148.25
06.020.0819-0 | 215.54
06.020.0819-A | 197.84
06.020.0820-0 | 242.51
06.020.0820-A | 222.59
06.020.0821-0 | 269.05
06.020.0821-A | 246.97
06.020.0822-0 | 322.64
06.020.0822-A | 296.13
06.020.0823-0 | 377.12
06.020.0823-A | 346.14
06.020.0824-0 | 93.76
06.020.0824-A | 86.21
06.020.0825-0 | 124.98
06.020.0825-A | 114.9
06.020.0826-0 | 156.25
06.020.0826-A | 143.66
06.020.0827-0 | 187.45
06.020.0827-A | 172.35
06.020.0828-0 | 218.9
06.020.0828-A | 201.26
06.020.0829-0 | 250.1
06.020.0829-A | 229.95
06.020.0830-0 | 281.38
06.020.0830-A | 258.7
06.020.0831-0 | 312.26
06.020.0831-A | 287.12
06.020.0832-0 | 375.12
06.020.0832-A | 344.89
06.020.0833-0 | 437.59
06.020.0833-A | 402.33
06.020.0835-0 | 500.1
06.020.0835-A | 459.8
06.020.0840-0 | 232.2
06.020.0840-A | 214.08
06.020.0841-0 | 271.09
06.020.0841-A | 249.93
06.020.0842-0 | 309.77
06.020.0842-A | 285.59
06.020.0843-0 | 348.53
06.020.0843-A | 321.33
06.020.0844-0 | 387.22
06.020.0844-A | 357
06.020.0846-0 | 464.63
06.020.0846-A | 428.37
06.020.0848-0 | 541.69
06.020.0848-A | 499.43
06.020.0850-0 | 619.44
06.020.0850-A | 571.1
06.020.0852-0 | 696.8
06.020.0852-A | 642.41
06.020.0853-0 | 775.21
06.020.0853-A | 714.77
06.020.0854-0 | 929.22
06.020.0854-A | 856.7
06.020.0856-0 | 348.21
06.020.0856-A | 321.18
06.020.0857-0 | 406.64
06.020.0857-A | 375.07
06.020.0858-0 | 464.64
06.020.0858-A | 428.56
06.020.0859-0 | 522.69
06.020.0859-A | 482.11
06.020.0860-0 | 580.75
06.020.0860-A | 535.66
06.020.0862-0 | 696.85
06.020.0862-A | 642.74
06.020.0864-0 | 812.9
06.020.0864-A | 749.79
06.020.0866-0 | 929
06.020.0866-A | 856.87
06.020.0868-0 | 1045.07
06.020.0868-A | 963.93
06.020.0870-0 | 1161.49
06.020.0870-A | 1071.32
06.020.0871-0 | 1393.66
06.020.0871-A | 1285.46
06.020.0872-0 | 1509.75
06.020.0872-A | 1392.54
06.020.0873-0 | 1741.92
06.020.0873-A | 1606.68
06.020.0875-0 | 2322.66
06.020.0875-A | 2142.33
06.020.0876-0 | 2903.41
06.020.0876-A | 2678
06.020.0880-0 | 741.59
06.020.0880-A | 684.82
06.020.0882-0 | 889.83
06.020.0882-A | 821.71
06.020.0884-0 | 1038.04
06.020.0884-A | 958.58
06.020.0886-0 | 1186.28
06.020.0886-A | 1095.46
06.020.0888-0 | 1334.5
06.020.0888-A | 1232.34
06.020.0890-0 | 1483.22
06.020.0890-A | 1369.67
06.020.0891-0 | 1779.67
06.020.0891-A | 1643.44
06.020.0893-0 | 2224.38
06.020.0893-A | 2054.1
06.020.0894-0 | 2595.39
06.020.0894-A | 2396.71
06.020.0895-0 | 2669.51
06.020.0895-A | 2465.16
06.020.0896-0 | 2965.96
06.020.0896-A | 2738.91
06.020.0897-0 | 3707.55
06.020.0897-A | 3423.73
06.020.0900-0 | 3363.02
06.020.0900-A | 3108.3
06.020.0901-0 | 3736.49
06.020.0901-A | 3453.49
06.020.0902-0 | 4670.83
06.020.0902-A | 4317.05
06.020.0905-0 | 233.58
06.020.0905-A | 220.6
06.020.0906-0 | 245.81
06.020.0906-A | 232.2
06.020.0908-0 | 188.69
06.020.0908-A | 177.03
06.020.0910-0 | 166.24
06.020.0910-A | 155.29
06.020.0915-0 | 158.5
06.020.0915-A | 144.57
06.020.0916-0 | 197.91
06.020.0916-A | 181.19
06.020.0917-0 | 246.09
06.020.0917-A | 225.36
06.020.0918-0 | 342.17
06.020.0918-A | 314.64
06.020.0919-0 | 396.92
06.020.0919-A | 365.1
06.020.0920-0 | 460.09
06.020.0920-A | 422.84
06.020.0921-0 | 667.19
06.020.0921-A | 615.34
06.020.0922-0 | 734.87
06.020.0922-A | 678.11
06.020.0924-0 | 873.79
06.020.0924-A | 806.84
06.020.0926-0 | 1629.06
06.020.0926-A | 1504.38
06.020.0928-0 | 1941.87
06.020.0928-A | 1798.53
06.020.0930-0 | 2171.91
06.020.0930-A | 2011.08
06.020.0932-0 | 3129.8
06.020.0932-A | 2898.9
06.020.0933-0 | 3733.82
06.020.0933-A | 3457.55
06.020.0934-0 | 4047.53
06.020.0934-A | 3747.05
06.020.0935-0 | 5956.6
06.020.0935-A | 5516.53
06.020.0937-0 | 7906.78
06.020.0937-A | 7321.39
06.020.0938-0 | 9877.66
06.020.0938-A | 9144.5
06.021.0010-0 | 243.68
06.021.0010-A | 223.26
06.021.0011-0 | 313.39
06.021.0011-A | 287.16
06.021.0012-0 | 363.51
06.021.0012-A | 332.93
06.021.0013-0 | 442.12
06.021.0013-A | 404.92
06.021.0014-0 | 587.11
06.021.0014-A | 538.15
06.021.0015-0 | 687.04
06.021.0015-A | 629.69
06.021.0016-0 | 837.85
06.021.0016-A | 768.72
06.021.0017-0 | 797.85
06.021.0017-A | 731.38
06.021.0018-0 | 1063.07
06.021.0018-A | 975.89
06.021.0019-0 | 1245.18
06.021.0019-A | 1142.68
06.021.0020-0 | 1618.79
06.021.0020-A | 1487.59
06.021.0021-0 | 1823.23
06.021.0021-A | 1675.68
06.021.0025-0 | 554.29
06.021.0025-A | 506.43
06.021.0026-0 | 713.37
06.021.0026-A | 651.88
06.021.0027-0 | 962.76
06.021.0027-A | 881.06
06.021.0028-0 | 1168.72
06.021.0028-A | 1069.46
06.021.0029-0 | 1631.12
06.021.0029-A | 1494.78
06.021.0030-0 | 1901.16
06.021.0030-A | 1741.94
06.021.0031-0 | 2480.59
06.021.0031-A | 2276.57
06.021.0032-0 | 2717.23
06.021.0032-A | 2494.11
06.021.0033-0 | 3190.69
06.021.0033-A | 2928.81
06.021.0034-0 | 4156.05
06.021.0034-A | 3819.51
06.021.0035-0 | 5571.69
06.021.0035-A | 5127.83
06.021.0036-0 | 6300.18
06.021.0036-A | 5799.1
06.021.0040-0 | 5264.42
06.021.0040-A | 4818.45
06.021.0041-0 | 14749.75
06.021.0041-A | 13777.39
06.022.0010-0 | 84.3
06.022.0010-A | 82.67
06.061.0105-0 | 49.33
06.061.0105-A | 46.71
06.061.0110-0 | 78.59
06.061.0110-A | 75.31
06.061.0115-0 | 148.25
06.061.0115-A | 144.65
06.061.0120-0 | 336.54
06.061.0120-A | 331.62
06.061.0150-0 | 31.16
06.061.0150-A | 29.85
06.061.0155-0 | 44.79
06.061.0155-A | 43.15
06.061.0160-0 | 79.07
06.061.0160-A | 76.62
06.061.0165-0 | 273.74
06.061.0165-A | 270.46
06.061.0170-0 | 62.96
06.061.0170-A | 60.01
06.061.0171-0 | 80.24
06.061.0171-A | 76.47
06.061.0172-0 | 85.87
06.061.0172-A | 81.77
06.061.0173-0 | 91.52
06.061.0173-A | 86.94
06.061.0174-0 | 99.15
06.061.0174-A | 94.24
06.061.0176-0 | 99.8
06.061.0176-A | 94.4
06.061.0177-0 | 106.03
06.061.0177-A | 100.3
06.062.0001-0 | 29748.89
06.062.0001-A | 27449.72
06.062.0002-0 | 49085.67
06.062.0002-A | 45292.04
06.063.0012-0 | 415.14
06.063.0012-A | 415.14
06.063.0013-0 | 470.19
06.063.0013-A | 470.19
06.063.0014-0 | 572.02
06.063.0014-A | 572.02
06.063.0015-0 | 644.63
06.063.0015-A | 644.63
06.063.0016-0 | 880.44
06.063.0016-A | 880.44
06.063.0017-0 | 1126.08
06.063.0017-A | 1126.08
06.063.0018-0 | 1333.64
06.063.0018-A | 1333.64
06.063.0019-0 | 1915.63
06.063.0019-A | 1915.63
06.063.0021-0 | 2605.58
06.063.0021-A | 2605.58
06.063.0023-0 | 4234.09
06.063.0023-A | 4234.09
06.069.0005-0 | 14.63
06.069.0005-A | 13.6
06.069.0006-0 | 23.8
06.069.0006-A | 22.48
06.069.0008-0 | 16.42
06.069.0008-A | 15.4
06.069.0009-0 | 27.39
06.069.0009-A | 26.07
06.069.0010-0 | 17.86
06.069.0010-A | 16.84
06.069.0015-0 | 30.28
06.069.0015-A | 28.96
06.069.0020-0 | 18.55
06.069.0020-A | 17.52
06.069.0025-0 | 31.65
06.069.0025-A | 30.33
06.069.0030-0 | 22.92
06.069.0030-A | 21.9
06.069.0035-0 | 40.39
06.069.0035-A | 39.07
06.069.0040-0 | 32.23
06.069.0040-A | 31.21
06.069.0045-0 | 59.02
06.069.0045-A | 57.7
06.069.0050-0 | 35.82
06.069.0050-A | 34.79
06.069.0055-0 | 66.18
06.069.0055-A | 64.86
06.069.0100-0 | 15.66
06.069.0100-A | 14.63
06.069.0101-0 | 25.87
06.069.0101-A | 24.55
06.069.0105-0 | 17.91
06.069.0105-A | 16.89
06.069.0106-0 | 30.38
06.069.0106-A | 29.06
06.069.0110-0 | 25.39
06.069.0110-A | 24.36
06.069.0115-0 | 45.32
06.069.0115-A | 44
06.069.0120-0 | 28.86
06.069.0120-A | 27.84
06.069.0125-0 | 52.28
06.069.0125-A | 50.96
06.069.0130-0 | 45.87
06.069.0130-A | 44.85
06.069.0135-0 | 86.3
06.069.0135-A | 84.98
06.069.0140-0 | 70.83
06.069.0140-A | 69.81
06.069.0145-0 | 136.21
06.069.0145-A | 134.89
06.069.0150-0 | 94.72
06.069.0150-A | 93.7
06.069.0155-0 | 183.99
06.069.0155-A | 182.67
06.069.0160-0 | 153.96
06.069.0160-A | 152.94
06.069.0165-0 | 302.47
06.069.0165-A | 301.15
06.072.0001-0 | 670.75
06.072.0001-A | 643.42
06.072.0003-0 | 838.17
06.072.0003-A | 809.88
06.075.0010-0 | 808.3
06.075.0010-A | 780.8
06.075.0012-0 | 964.17
06.075.0012-A | 935.88
06.076.0005-0 | 769.46
06.076.0005-A | 742.13
06.076.0010-0 | 1005.27
06.076.0010-A | 976.98
06.076.0015-0 | 769.4
06.076.0015-A | 745.85
06.076.0020-0 | 323.16
06.076.0020-A | 313.91
06.076.0025-0 | 285.13
06.076.0025-A | 278
06.077.0005-0 | 895.46
06.077.0005-A | 868.13
06.077.0010-0 | 1131.27
06.077.0010-A | 1102.98
06.077.0015-0 | 895.4
06.077.0015-A | 871.85
06.077.0020-0 | 360.96
06.077.0020-A | 351.71
06.077.0025-0 | 314.11
06.077.0025-A | 306.98
06.081.0010-0 | 102.85
06.081.0010-A | 96.98
06.082.0010-0 | 28.32
06.082.0010-A | 25.93
06.082.0015-0 | 38.47
06.082.0015-A | 35.48
06.082.0020-0 | 45.55
06.082.0020-A | 41.99
06.082.0050-0 | 19.16
06.082.0050-A | 18.02
06.082.0053-0 | 23.83
06.082.0053-A | 22.7
06.082.0055-0 | 26.44
06.082.0055-A | 25.3
06.082.0070-0 | 21.94
06.082.0070-A | 21.03
06.082.0075-0 | 24.39
06.082.0075-A | 23.48
06.084.0005-0 | 151.86
06.084.0005-A | 146.17
06.085.0010-0 | 10.78
06.085.0010-A | 9.64
06.085.0015-0 | 80.97
06.085.0015-A | 74.14
06.085.0020-0 | 142.06
06.085.0020-A | 136.37
06.085.0025-0 | 154.2
06.085.0025-A | 147.37
06.085.0030-0 | 137.97
06.085.0030-A | 132.27
06.085.0035-0 | 442.77
06.085.0035-A | 437.08
06.085.0040-0 | 144.97
06.085.0040-A | 140.42
06.085.0045-0 | 179.06
06.085.0045-A | 169.96
06.085.0050-1 | 283.92
06.085.0050-B | 277.86
06.085.0055-0 | 168.98
06.085.0055-A | 159.88
06.085.0058-0 | 383.25
06.085.0058-A | 344.76
06.085.0060-0 | 138.13
06.085.0060-A | 131.31
06.085.0065-0 | 132.13
06.085.0065-A | 126.44
06.085.0070-0 | 172.52
06.085.0070-A | 163.42
06.085.0072-0 | 167.18
06.085.0072-A | 158.08
06.085.0074-0 | 168.08
06.085.0074-A | 158.97
06.086.0010-0 | 414.32
06.086.0010-A | 397.13
06.087.0010-0 | 1278.65
06.087.0010-A | 1224.14
06.088.0010-0 | 108.97
06.088.0010-A | 104.42
06.090.0010-0 | 5.62
06.090.0010-A | 4.87
06.095.0010-0 | 23.36
06.095.0010-A | 22.16
06.095.0013-0 | 32.51
06.095.0013-A | 31.23
06.095.0015-0 | 38.79
06.095.0015-A | 37.43
06.095.0018-0 | 54.18
06.095.0018-A | 52.68
06.095.0020-0 | 69.82
06.095.0020-A | 68.16
06.095.0022-0 | 85.56
06.095.0022-A | 83.75
06.095.0025-0 | 45.43
06.095.0025-A | 44.07
06.095.0028-0 | 63.46
06.095.0028-A | 61.96
06.095.0030-0 | 82.88
06.095.0030-A | 81.22
06.100.0010-0 | 6.88
06.100.0010-A | 6.72
06.100.0011-0 | 9.71
06.100.0011-A | 9.55
06.100.0012-0 | 12.14
06.100.0012-A | 12.03
06.100.0020-0 | 10.52
06.100.0020-A | 10.25
06.100.0030-0 | 17.41
06.100.0030-A | 16.6
06.100.0040-0 | 16.61
06.100.0040-A | 15.53
06.100.0050-0 | 16.61
06.100.0050-A | 15.53
06.100.0056-0 | 5.82
06.100.0056-A | 5.55
06.100.0058-0 | 6.91
06.100.0058-A | 6.59
06.100.0060-0 | 9.5
06.100.0060-A | 9.15
06.100.0062-0 | 13.14
06.100.0062-A | 12.76
06.100.0064-0 | 18.44
06.100.0064-A | 18.03
06.100.0068-0 | 4.7
06.100.0068-A | 4.46
06.100.0079-0 | 26.13
06.100.0079-A | 25.56
06.100.0080-0 | 28.34
06.100.0080-A | 27.48
06.100.0082-0 | 34.77
06.100.0082-A | 33.88
06.100.0085-0 | 34.94
06.100.0085-A | 34.03
06.100.0087-0 | 46.14
06.100.0087-A | 45.21
06.100.0090-0 | 46.31
06.100.0090-A | 45.35
06.100.0092-0 | 54.21
06.100.0092-A | 53.23
06.100.0095-0 | 54.72
06.100.0095-A | 53.67
06.100.0100-0 | 64.53
06.100.0100-A | 63.42
06.100.0105-0 | 80.57
06.100.0105-A | 79.41
06.100.0110-0 | 112.17
06.100.0110-A | 110.96
06.100.0115-0 | 143.94
06.100.0115-A | 142.67
06.100.0130-0 | 54.47
06.100.0130-A | 53.15
06.100.0132-0 | 73.32
06.100.0132-A | 71.95
06.100.0134-0 | 87.59
06.100.0134-A | 86.11
06.100.0136-0 | 102.8
06.100.0136-A | 101.28
06.100.0138-0 | 127.03
06.100.0138-A | 125.46
06.100.0140-0 | 146.11
06.100.0140-A | 144.47
06.100.0142-0 | 213.55
06.100.0142-A | 211.85
06.100.0144-0 | 280.81
06.100.0144-A | 279.06
06.100.0148-0 | 25.54
06.100.0148-A | 24.66
06.100.0150-0 | 45.61
06.100.0150-A | 44.24
06.100.0155-0 | 44.45
06.100.0155-A | 43.09
06.100.0160-0 | 47.39
06.100.0160-A | 46.03
06.100.0165-0 | 67.47
06.100.0165-A | 64.74
06.100.0170-0 | 68.23
06.100.0170-A | 65.49
06.100.0175-0 | 48.13
06.100.0175-A | 46.76
06.100.0180-0 | 72.82
06.100.0180-A | 70.08
06.100.0185-0 | 80.08
06.100.0185-A | 76.44
06.100.0187-0 | 90.78
06.100.0187-A | 89.3
06.100.0190-0 | 69.02
06.100.0190-A | 65.5
06.101.0001-0 | 45.39
06.101.0001-A | 45.05
06.102.0010-0 | 216.16
06.102.0010-A | 201.57
06.103.0010-0 | 685.91
06.103.0010-A | 685.91
06.103.0015-0 | 783.3
06.103.0015-A | 783.3
06.103.0020-0 | 867.51
06.103.0020-A | 867.51
06.103.0025-0 | 964.32
06.103.0025-A | 964.32
06.103.0030-0 | 1055.04
06.103.0030-A | 1055.04
06.103.0035-0 | 1148.49
06.103.0035-A | 1148.49
06.103.0040-0 | 1255.59
06.103.0040-A | 1255.59
06.103.0045-0 | 1352.61
06.103.0045-A | 1352.61
06.103.0050-0 | 1446.48
06.103.0050-A | 1446.48
06.103.0055-0 | 1540.56
06.103.0055-A | 1540.56
06.103.0080-0 | 857.64
06.103.0080-A | 857.64
06.103.0085-0 | 945
06.103.0085-A | 945
06.103.0090-0 | 1045.17
06.103.0090-A | 1045.17
06.103.0095-0 | 1139.25
06.103.0095-A | 1139.25
06.103.0100-0 | 1229.87
06.103.0100-A | 1229.87
06.103.0105-0 | 1236.23
06.103.0105-A | 1236.23
06.103.0110-0 | 1439.97
06.103.0110-A | 1439.97
06.103.0115-0 | 1540.56
06.103.0115-A | 1540.56
06.103.0120-0 | 1634.22
06.103.0120-A | 1634.22
06.103.0125-0 | 1740.9
06.103.0125-A | 1740.9
06.103.0150-0 | 88.55
06.103.0150-A | 88.55
06.106.0011-0 | 1659.42
06.106.0011-A | 1528.42
06.106.0012-0 | 1877.26
06.106.0012-A | 1732.5
06.106.0014-0 | 2264.25
06.106.0014-A | 2092.26
06.108.0005-0 | 1896.98
06.108.0005-A | 1760.55
06.108.0006-0 | 2276.35
06.108.0006-A | 2112.63
06.108.0007-0 | 2845.47
06.108.0007-A | 2640.82
06.108.0008-0 | 3793.96
06.108.0008-A | 3521.1
06.108.0009-0 | 4742.46
06.108.0009-A | 4401.37
06.110.0001-0 | 1382.74
06.110.0001-A | 1234.91
06.115.0001-0 | 374.74
06.115.0001-A | 335.99
06.200.0030-0 | 165.72
06.200.0030-A | 165.72
06.200.0033-0 | 233.77
06.200.0033-A | 233.77
06.200.0035-0 | 323.02
06.200.0035-A | 323.02
06.200.0051-0 | 393.93
06.200.0051-A | 393.93
06.200.0052-0 | 385.09
06.200.0052-A | 385.09
06.200.0053-0 | 457.75
06.200.0053-A | 457.75
06.200.0054-0 | 557.17
06.200.0054-A | 557.17
06.200.0055-0 | 683.28
06.200.0055-A | 683.28
06.200.0056-0 | 806.41
06.200.0056-A | 806.41
06.200.0057-0 | 1052.86
06.200.0057-A | 1052.86
06.200.0058-0 | 1101.01
06.200.0058-A | 1101.01
06.200.0059-0 | 1288.62
06.200.0059-A | 1288.62
06.200.0060-0 | 1416.52
06.200.0060-A | 1416.52
06.200.0062-0 | 1837.34
06.200.0062-A | 1837.34
06.200.0064-0 | 2588.33
06.200.0064-A | 2588.33
06.200.0065-0 | 3099.37
06.200.0065-A | 3099.37
06.200.0066-0 | 3627.82
06.200.0066-A | 3627.82
06.200.0067-0 | 4232.04
06.200.0067-A | 4232.04
06.200.0068-0 | 5547.37
06.200.0068-A | 5547.37
06.200.0071-0 | 426.76
06.200.0071-A | 426.76
06.200.0072-0 | 510.18
06.200.0072-A | 510.18
06.200.0073-0 | 623.89
06.200.0073-A | 623.89
06.200.0074-0 | 711.74
06.200.0074-A | 711.74
06.200.0075-0 | 939.05
06.200.0075-A | 939.05
06.200.0076-0 | 1002.01
06.200.0076-A | 1002.01
06.200.0077-0 | 1173.17
06.200.0077-A | 1173.17
06.200.0078-0 | 1249.39
06.200.0078-A | 1249.39
06.200.0080-0 | 1615.41
06.200.0080-A | 1615.41
06.200.0081-0 | 2296.74
06.200.0081-A | 2296.74
06.200.0083-0 | 2665.9
06.200.0083-A | 2665.9
06.200.0084-0 | 3079.71
06.200.0084-A | 3079.71
06.200.0085-0 | 3620.51
06.200.0085-A | 3620.51
06.200.0086-0 | 4817.56
06.200.0086-A | 4817.56
06.200.0090-0 | 423.34
06.200.0090-A | 423.34
06.200.0092-0 | 423.48
06.200.0092-A | 423.48
06.200.0093-0 | 488.83
06.200.0093-A | 488.83
06.200.0094-0 | 571.72
06.200.0094-A | 571.72
06.200.0095-0 | 709.51
06.200.0095-A | 709.51
06.200.0096-0 | 800.97
06.200.0096-A | 800.97
06.200.0097-0 | 1070.78
06.200.0097-A | 1070.78
06.200.0098-0 | 1171.08
06.200.0098-A | 1171.08
06.200.0099-0 | 1340.42
06.200.0099-A | 1340.42
06.200.0100-0 | 1439.71
06.200.0100-A | 1439.71
06.200.0102-0 | 1911.15
06.200.0102-A | 1911.15
06.200.0104-0 | 2790.4
06.200.0104-A | 2790.4
06.200.0105-0 | 3268.32
06.200.0105-A | 3268.32
06.200.0106-0 | 3886.25
06.200.0106-A | 3886.25
06.200.0107-0 | 4555.63
06.200.0107-A | 4555.63
06.200.0108-0 | 6378.06
06.200.0108-A | 6378.06
06.201.0051-0 | 1404.92
06.201.0051-A | 1404.92
06.201.0052-0 | 1563.75
06.201.0052-A | 1563.75
06.201.0053-0 | 1929.74
06.201.0053-A | 1929.74
06.201.0054-0 | 2331.29
06.201.0054-A | 2331.29
06.201.0055-0 | 2756.56
06.201.0055-A | 2756.56
06.201.0056-0 | 3376.05
06.201.0056-A | 3376.05
06.201.0057-0 | 3923.75
06.201.0057-A | 3923.75
06.201.0058-0 | 4415.14
06.201.0058-A | 4415.14
06.201.0059-0 | 5408.79
06.201.0059-A | 5408.79
06.201.0060-0 | 5764.31
06.201.0060-A | 5764.31
06.201.0061-0 | 6981.81
06.201.0061-A | 6981.81
06.201.0062-0 | 15521.74
06.201.0062-A | 15521.74
06.201.0063-0 | 19709.3
06.201.0063-A | 19709.3
06.201.0064-0 | 28630.82
06.201.0064-A | 28630.82
06.201.0065-0 | 29703.1
06.201.0065-A | 29703.1
06.201.0066-0 | 42601.39
06.201.0066-A | 42601.39
06.201.0071-0 | 1404.92
06.201.0071-A | 1404.92
06.201.0072-0 | 1563.75
06.201.0072-A | 1563.75
06.201.0073-0 | 1929.74
06.201.0073-A | 1929.74
06.201.0074-0 | 2332.24
06.201.0074-A | 2332.24
06.201.0075-0 | 2819.93
06.201.0075-A | 2819.93
06.201.0076-0 | 3428.08
06.201.0076-A | 3428.08
06.201.0077-0 | 3979.78
06.201.0077-A | 3979.78
06.201.0078-0 | 4681.71
06.201.0078-A | 4681.71
06.201.0079-0 | 5736.18
06.201.0079-A | 5736.18
06.201.0080-0 | 6654.26
06.201.0080-A | 6654.26
06.201.0081-0 | 9138.95
06.201.0081-A | 9138.95
06.201.0082-0 | 15941.47
06.201.0082-A | 15941.47
06.201.0091-0 | 28655.66
06.201.0091-A | 28655.66
06.201.0092-0 | 37968.86
06.201.0092-A | 37968.86
06.201.0093-0 | 52142.04
06.201.0093-A | 52142.04
06.201.0094-0 | 30958.72
06.201.0094-A | 30958.72
06.201.0095-0 | 37968.86
06.201.0095-A | 37968.86
06.201.0096-0 | 56360.72
06.201.0096-A | 56360.72
06.201.0097-0 | 39467.82
06.201.0097-A | 39467.82
06.201.0098-0 | 49861.46
06.201.0098-A | 49861.46
06.201.0099-0 | 61111.27
06.201.0099-A | 61111.27
06.201.0100-0 | 57523.51
06.201.0100-A | 57523.51
06.201.0101-0 | 67101.4
06.201.0101-A | 67101.4
06.201.0102-0 | 84041.69
06.201.0102-A | 84041.69
06.201.0111-0 | 1013.19
06.201.0111-A | 1013.19
06.201.0112-0 | 1107.85
06.201.0112-A | 1107.85
06.201.0113-0 | 1348.16
06.201.0113-A | 1348.16
06.201.0114-0 | 1636.62
06.201.0114-A | 1636.62
06.201.0115-0 | 1938.3
06.201.0115-A | 1938.3
06.201.0116-0 | 2328.38
06.201.0116-A | 2328.38
06.201.0117-0 | 2685.16
06.201.0117-A | 2685.16
06.201.0118-0 | 3052.97
06.201.0118-A | 3052.97
06.201.0119-0 | 3653.81
06.201.0119-A | 3653.81
06.201.0120-0 | 3936.28
06.201.0120-A | 3936.28
06.201.0121-0 | 4823.22
06.201.0121-A | 4823.22
06.201.0122-0 | 9658.61
06.201.0122-A | 9658.61
06.201.0123-0 | 12229.44
06.201.0123-A | 12229.44
06.201.0124-0 | 18835.13
06.201.0124-A | 18835.13
06.201.0125-0 | 19825.89
06.201.0125-A | 19825.89
06.201.0126-0 | 27268.44
06.201.0126-A | 27268.44
06.201.0131-0 | 1013.19
06.201.0131-A | 1013.19
06.201.0132-0 | 1107.85
06.201.0132-A | 1107.85
06.201.0133-0 | 1348.16
06.201.0133-A | 1348.16
06.201.0134-0 | 1637.1
06.201.0134-A | 1637.1
06.201.0135-0 | 1970.04
06.201.0135-A | 1970.04
06.201.0136-0 | 2354.37
06.201.0136-A | 2354.37
06.201.0137-0 | 2713.14
06.201.0137-A | 2713.14
06.201.0138-0 | 3186.24
06.201.0138-A | 3186.24
06.201.0139-0 | 3820.42
06.201.0139-A | 3820.42
06.201.0140-0 | 4378.3
06.201.0140-A | 4378.3
06.201.0141-0 | 6004.19
06.201.0141-A | 6004.19
06.201.0142-0 | 10369.37
06.201.0142-A | 10369.37
06.201.0161-0 | 1044.73
06.201.0161-A | 1044.73
06.201.0162-0 | 1149.49
06.201.0162-A | 1149.49
06.201.0163-0 | 1402.53
06.201.0163-A | 1402.53
06.201.0164-0 | 1712.38
06.201.0164-A | 1712.38
06.201.0165-0 | 2042.4
06.201.0165-A | 2042.4
06.201.0166-0 | 2471.07
06.201.0166-A | 2471.07
06.201.0167-0 | 2879.09
06.201.0167-A | 2879.09
06.201.0168-0 | 3266.11
06.201.0168-A | 3266.11
06.201.0169-0 | 3935.32
06.201.0169-A | 3935.32
06.201.0170-0 | 4252.41
06.201.0170-A | 4252.41
06.201.0171-0 | 5259.11
06.201.0171-A | 5259.11
06.201.0172-0 | 10319.85
06.201.0172-A | 10319.85
06.201.0173-0 | 13055.85
06.201.0173-A | 13055.85
06.201.0174-0 | 19858.77
06.201.0174-A | 19858.77
06.201.0175-0 | 21095.64
06.201.0175-A | 21095.64
06.201.0176-0 | 29142.57
06.201.0176-A | 29142.57
06.201.0181-0 | 1044.73
06.201.0181-A | 1044.73
06.201.0182-0 | 1149.49
06.201.0182-A | 1149.49
06.201.0183-0 | 1402.53
06.201.0183-A | 1402.53
06.201.0184-0 | 1712.85
06.201.0184-A | 1712.85
06.201.0185-0 | 2074.13
06.201.0185-A | 2074.13
06.201.0186-0 | 2497.1
06.201.0186-A | 2497.1
06.201.0187-0 | 2907.08
06.201.0187-A | 2907.08
06.201.0188-0 | 3399.38
06.201.0188-A | 3399.38
06.201.0189-0 | 4101.93
06.201.0189-A | 4101.93
06.201.0190-0 | 4694.42
06.201.0190-A | 4694.42
06.201.0191-0 | 6434.23
06.201.0191-A | 6434.23
06.201.0192-0 | 11024.76
06.201.0192-A | 11024.76
06.201.0211-0 | 346.37
06.201.0211-A | 346.37
06.201.0212-0 | 365.99
06.201.0212-A | 365.99
06.201.0213-0 | 466.52
06.201.0213-A | 466.52
06.201.0214-0 | 605.64
06.201.0214-A | 605.64
06.201.0215-0 | 775.84
06.201.0215-A | 775.84
06.201.0216-0 | 930.39
06.201.0216-A | 930.39
06.201.0217-0 | 1092.54
06.201.0217-A | 1092.54
06.201.0218-0 | 1203.53
06.201.0218-A | 1203.53
06.201.0219-0 | 1405.72
06.201.0219-A | 1405.72
06.201.0220-0 | 1576.85
06.201.0220-A | 1576.85
06.201.0221-0 | 2039.76
06.201.0221-A | 2039.76
06.201.0222-0 | 2764.94
06.201.0222-A | 2764.94
06.201.0223-0 | 3304.73
06.201.0223-A | 3304.73
06.201.0224-0 | 5095.22
06.201.0224-A | 5095.22
06.201.0225-0 | 6004.54
06.201.0225-A | 6004.54
06.201.0226-0 | 7985.53
06.201.0226-A | 7985.53
06.201.0231-0 | 346.37
06.201.0231-A | 346.37
06.201.0232-0 | 365.99
06.201.0232-A | 365.99
06.201.0233-0 | 466.52
06.201.0233-A | 466.52
06.201.0234-0 | 605.64
06.201.0234-A | 605.64
06.201.0235-0 | 775.91
06.201.0235-A | 775.91
06.201.0236-0 | 930.4
06.201.0236-A | 930.4
06.201.0237-0 | 1092.5
06.201.0237-A | 1092.5
06.201.0238-0 | 1203.56
06.201.0238-A | 1203.56
06.201.0239-0 | 1405.74
06.201.0239-A | 1405.74
06.201.0240-0 | 1576.87
06.201.0240-A | 1576.87
06.201.0241-0 | 2238.71
06.201.0241-A | 2238.71
06.201.0242-0 | 3581.17
06.201.0242-A | 3581.17
06.201.0243-0 | 23486.38
06.201.0243-A | 23486.38
06.201.0244-0 | 25402
06.201.0244-A | 25402
06.201.0245-0 | 21643.45
06.201.0245-A | 21643.45
06.201.0246-0 | 26518.18
06.201.0246-A | 26518.18
06.201.0251-0 | 1426.21
06.201.0251-A | 1426.21
06.201.0252-0 | 1587.03
06.201.0252-A | 1587.03
06.201.0253-0 | 1961.93
06.201.0253-A | 1961.93
06.201.0254-0 | 2361.41
06.201.0254-A | 2361.41
06.201.0255-0 | 2807.64
06.201.0255-A | 2807.64
06.201.0256-0 | 3431.12
06.201.0256-A | 3431.12
06.201.0257-0 | 4009.17
06.201.0257-A | 4009.17
06.201.0258-0 | 4525.11
06.201.0258-A | 4525.11
06.201.0259-0 | 5517.63
06.201.0259-A | 5517.63
06.201.0260-0 | 5888.36
06.201.0260-A | 5888.36
06.201.0261-0 | 7167.96
06.201.0261-A | 7167.96
06.201.0262-0 | 15743.16
06.201.0262-A | 15743.16
06.201.0263-0 | 19981.85
06.201.0263-A | 19981.85
06.201.0264-0 | 28959.24
06.201.0264-A | 28959.24
06.201.0265-0 | 30097.78
06.201.0265-A | 30097.78
06.201.0266-0 | 43135.39
06.201.0266-A | 43135.39
06.201.0271-0 | 1426.21
06.201.0271-A | 1426.21
06.201.0272-0 | 1587.03
06.201.0272-A | 1587.03
06.201.0273-0 | 1961.93
06.201.0273-A | 1961.93
06.201.0274-0 | 2362.36
06.201.0274-A | 2362.36
06.201.0275-0 | 2871.08
06.201.0275-A | 2871.08
06.201.0276-0 | 3483.15
06.201.0276-A | 3483.15
06.201.0277-0 | 4065.19
06.201.0277-A | 4065.19
06.201.0278-0 | 4791.69
06.201.0278-A | 4791.69
06.201.0279-0 | 5845.04
06.201.0279-A | 5845.04
06.201.0280-0 | 6778.34
06.201.0280-A | 6778.34
06.201.0281-0 | 9248.98
06.201.0281-A | 9248.98
06.201.0282-0 | 16164.59
06.201.0282-A | 16164.59
06.201.0291-0 | 22459.03
06.201.0291-A | 22459.03
06.201.0292-0 | 28828.63
06.201.0292-A | 28828.63
06.201.0293-0 | 42674.12
06.201.0293-A | 42674.12
06.201.0294-0 | 31722.25
06.201.0294-A | 31722.25
06.201.0295-0 | 31892.42
06.201.0295-A | 31892.42
06.201.0296-0 | 46171.61
06.201.0296-A | 46171.61
06.201.0297-0 | 32365.88
06.201.0297-A | 32365.88
06.201.0298-0 | 40983.24
06.201.0298-A | 40983.24
06.201.0299-0 | 54676.99
06.201.0299-A | 54676.99
06.201.0300-0 | 48508.49
06.201.0300-A | 48508.49
06.201.0301-0 | 56097.71
06.201.0301-A | 56097.71
06.201.0302-0 | 70386.02
06.201.0302-A | 70386.02
06.201.0311-0 | 1034.47
06.201.0311-A | 1034.47
06.201.0312-0 | 1131.19
06.201.0312-A | 1131.19
06.201.0313-0 | 1386.2
06.201.0313-A | 1386.2
06.201.0314-0 | 1672.58
06.201.0314-A | 1672.58
06.201.0315-0 | 1989.36
06.201.0315-A | 1989.36
06.201.0316-0 | 2389.26
06.201.0316-A | 2389.26
06.201.0317-0 | 2776.42
06.201.0317-A | 2776.42
06.201.0318-0 | 3162.93
06.201.0318-A | 3162.93
06.201.0319-0 | 3768.54
06.201.0319-A | 3768.54
06.201.0320-0 | 4060.33
06.201.0320-A | 4060.33
06.201.0321-0 | 5015.21
06.201.0321-A | 5015.21
06.201.0322-0 | 9885.89
06.201.0322-A | 9885.89
06.201.0323-0 | 12501.93
06.201.0323-A | 12501.93
06.201.0324-0 | 19169.41
06.201.0324-A | 19169.41
06.201.0325-0 | 20220.61
06.201.0325-A | 20220.61
06.201.0326-0 | 27802.47
06.201.0326-A | 27802.47
06.201.0331-0 | 1034.47
06.201.0331-A | 1034.47
06.201.0332-0 | 1131.19
06.201.0332-A | 1131.19
06.201.0333-0 | 1386.2
06.201.0333-A | 1386.2
06.201.0334-0 | 1673.05
06.201.0334-A | 1673.05
06.201.0335-0 | 2021.09
06.201.0335-A | 2021.09
06.201.0336-0 | 2415.28
06.201.0336-A | 2415.28
06.201.0337-0 | 2804.42
06.201.0337-A | 2804.42
06.201.0338-0 | 3296.18
06.201.0338-A | 3296.18
06.201.0339-0 | 3929.27
06.201.0339-A | 3929.27
06.201.0340-0 | 4508.22
06.201.0340-A | 4508.22
06.201.0341-0 | 6049.89
06.201.0341-A | 6049.89
06.201.0342-0 | 10592.51
06.201.0342-A | 10592.51
06.201.0361-0 | 1062.22
06.201.0361-A | 1062.22
06.201.0362-0 | 1168.72
06.201.0362-A | 1168.72
06.201.0363-0 | 1447.17
06.201.0363-A | 1447.17
06.201.0364-0 | 1756.11
06.201.0364-A | 1756.11
06.201.0365-0 | 2123.43
06.201.0365-A | 2123.43
06.201.0366-0 | 2539.37
06.201.0366-A | 2539.37
06.201.0367-0 | 2980.22
06.201.0367-A | 2980.22
06.201.0368-0 | 3392.09
06.201.0368-A | 3392.09
06.201.0369-0 | 4062.27
06.201.0369-A | 4062.27
06.201.0370-0 | 4395.56
06.201.0370-A | 4395.56
06.201.0371-0 | 5500.33
06.201.0371-A | 5500.33
06.201.0372-0 | 10572.07
06.201.0372-A | 10572.07
06.201.0373-0 | 13398.27
06.201.0373-A | 13398.27
06.201.0374-0 | 20315.72
06.201.0374-A | 20315.72
06.201.0375-0 | 22326.01
06.201.0375-A | 22326.01
06.201.0376-0 | 29790.68
06.201.0376-A | 29790.68
06.201.0381-0 | 1062.22
06.201.0381-A | 1062.22
06.201.0382-0 | 1168.72
06.201.0382-A | 1168.72
06.201.0383-0 | 1447.17
06.201.0383-A | 1447.17
06.201.0384-0 | 1756.57
06.201.0384-A | 1756.57
06.201.0385-0 | 2145.44
06.201.0385-A | 2145.44
06.201.0386-0 | 2564.9
06.201.0386-A | 2564.9
06.201.0387-0 | 3008.23
06.201.0387-A | 3008.23
06.201.0388-0 | 3524.43
06.201.0388-A | 3524.43
06.201.0389-0 | 4228.65
06.201.0389-A | 4228.65
06.201.0390-0 | 4837.83
06.201.0390-A | 4837.83
06.201.0391-0 | 6540.59
06.201.0391-A | 6540.59
06.201.0392-0 | 11278.69
06.201.0392-A | 11278.69
06.201.0411-0 | 355.92
06.201.0411-A | 355.92
06.201.0412-0 | 383.47
06.201.0412-A | 383.47
06.201.0413-0 | 504.62
06.201.0413-A | 504.62
06.201.0414-0 | 647.5
06.201.0414-A | 647.5
06.201.0415-0 | 826.93
06.201.0415-A | 826.93
06.201.0416-0 | 985.45
06.201.0416-A | 985.45
06.201.0417-0 | 1177.95
06.201.0417-A | 1177.95
06.201.0418-0 | 1313.38
06.201.0418-A | 1313.38
06.201.0419-0 | 1514.67
06.201.0419-A | 1514.67
06.201.0420-0 | 1701
06.201.0420-A | 1701
06.201.0421-0 | 2225.91
06.201.0421-A | 2225.91
06.201.0422-0 | 2992.18
06.201.0422-A | 2992.18
06.201.0423-0 | 3571.48
06.201.0423-A | 3571.48
06.201.0424-0 | 5429.42
06.201.0424-A | 5429.42
06.201.0425-0 | 6393.48
06.201.0425-A | 6393.48
06.201.0426-0 | 8513.72
06.201.0426-A | 8513.72
06.201.0431-0 | 355.92
06.201.0431-A | 355.92
06.201.0432-0 | 383.47
06.201.0432-A | 383.47
06.201.0433-0 | 504.62
06.201.0433-A | 504.62
06.201.0434-0 | 647.48
06.201.0434-A | 647.48
06.201.0435-0 | 826.95
06.201.0435-A | 826.95
06.201.0436-0 | 985.44
06.201.0436-A | 985.44
06.201.0437-0 | 1177.92
06.201.0437-A | 1177.92
06.201.0438-0 | 1313.39
06.201.0438-A | 1313.39
06.201.0439-0 | 1514.66
06.201.0439-A | 1514.66
06.201.0440-0 | 1701
06.201.0440-A | 1701
06.201.0441-0 | 2225.93
06.201.0441-A | 2225.93
06.201.0442-0 | 3810.1
06.201.0442-A | 3810.1
06.201.0443-0 | 20215.09
06.201.0443-A | 20215.09
06.201.0444-0 | 14449.36
06.201.0444-A | 14449.36
06.201.0445-0 | 22311.11
06.201.0445-A | 22311.11
06.201.0446-0 | 21877.53
06.201.0446-A | 21877.53
06.203.0006-0 | 11.97
06.203.0006-A | 11.97
06.203.0007-0 | 15.3
06.203.0007-A | 15.3
06.203.0008-0 | 23.73
06.203.0008-A | 23.73
06.203.0009-0 | 35.1
06.203.0009-A | 35.1
06.203.0010-0 | 45.3
06.203.0010-A | 45.3
06.203.0011-0 | 56.4
06.203.0011-A | 56.4
06.203.0012-0 | 72.6
06.203.0012-A | 72.6
06.203.0013-0 | 92.1
06.203.0013-A | 92.1
06.203.0014-0 | 115.2
06.203.0014-A | 115.2
06.203.0015-0 | 143.1
06.203.0015-A | 143.1
06.203.0016-0 | 177.6
06.203.0016-A | 177.6
06.203.0017-0 | 222
06.203.0017-A | 222
06.203.0018-0 | 282.33
06.203.0018-A | 282.33
06.203.0019-0 | 361.11
06.203.0019-A | 361.11
06.203.0020-0 | 453.81
06.203.0020-A | 453.81
06.203.0021-0 | 574.8
06.203.0021-A | 574.8
06.203.0022-0 | 708.3
06.203.0022-A | 708.3
06.203.0023-0 | 889.92
06.203.0023-A | 889.92
06.203.0024-0 | 1126.62
06.203.0024-A | 1126.62
06.203.0025-0 | 1815.21
06.203.0025-A | 1815.21
06.203.0026-0 | 2295.48
06.203.0026-A | 2295.48
06.203.0027-0 | 2836.26
06.203.0027-A | 2836.26
06.203.0028-0 | 4079.19
06.203.0028-A | 4079.19
06.203.0043-0 | 5.76
06.203.0043-A | 5.76
06.203.0044-0 | 8.7
06.203.0044-A | 8.7
06.203.0045-0 | 13.41
06.203.0045-A | 13.41
06.203.0046-0 | 30.18
06.203.0046-A | 30.18
06.203.0047-0 | 43.38
06.203.0047-A | 43.38
06.203.0048-0 | 64.56
06.203.0048-A | 64.56
06.203.0049-0 | 83.31
06.203.0049-A | 83.31
06.203.0050-0 | 103.38
06.203.0050-A | 103.38
06.203.0051-0 | 134.94
06.203.0051-A | 134.94
06.203.0052-0 | 170.67
06.203.0052-A | 170.67
06.203.0053-0 | 210.63
06.203.0053-A | 210.63
06.203.0054-0 | 267.12
06.203.0054-A | 267.12
06.203.0055-0 | 329.37
06.203.0055-A | 329.37
06.203.0056-0 | 411.3
06.203.0056-A | 411.3
06.203.0057-0 | 520.86
06.203.0057-A | 520.86
06.203.0058-0 | 662.88
06.203.0058-A | 662.88
06.203.0059-0 | 840.96
06.203.0059-A | 840.96
06.203.0060-0 | 1061.49
06.203.0060-A | 1061.49
06.203.0061-0 | 1311.54
06.203.0061-A | 1311.54
06.203.0062-0 | 1643.01
06.203.0062-A | 1643.01
06.203.0063-0 | 2080.98
06.203.0063-A | 2080.98
06.203.0064-0 | 3354.45
06.203.0064-A | 3354.45
06.203.0081-0 | 3.36
06.203.0081-A | 3.36
06.203.0082-0 | 5.13
06.203.0082-A | 5.13
06.203.0083-0 | 8.25
06.203.0083-A | 8.25
06.203.0084-0 | 12.75
06.203.0084-A | 12.75
06.203.0085-0 | 19.8
06.203.0085-A | 19.8
06.203.0086-0 | 44.25
06.203.0086-A | 44.25
06.203.0087-0 | 63.33
06.203.0087-A | 63.33
06.203.0088-0 | 93.83
06.203.0088-A | 93.83
06.203.0089-0 | 121.86
06.203.0089-A | 121.86
06.203.0090-0 | 152.91
06.203.0090-A | 152.91
06.203.0091-0 | 199.38
06.203.0091-A | 199.38
06.203.0092-0 | 252.03
06.203.0092-A | 252.03
06.203.0093-0 | 310.8
06.203.0093-A | 310.8
06.203.0094-0 | 393.36
06.203.0094-A | 393.36
06.203.0095-0 | 485.64
06.203.0095-A | 485.64
06.203.0096-0 | 608.58
06.203.0096-A | 608.58
06.203.0097-0 | 770.1
06.203.0097-A | 770.1
06.203.0098-0 | 977.19
06.203.0098-A | 977.19
06.203.0099-0 | 1240.35
06.203.0099-A | 1240.35
06.203.0100-0 | 1570.23
06.203.0100-A | 1570.23
06.203.0101-0 | 1937.12
06.203.0101-A | 1937.12
06.203.0102-0 | 2430.27
06.203.0102-A | 2430.27
06.203.0106-0 | 23.92
06.203.0106-A | 23.92
06.203.0107-0 | 28.35
06.203.0107-A | 28.35
06.203.0108-0 | 44.68
06.203.0108-A | 44.68
06.203.0109-0 | 69.24
06.203.0109-A | 69.24
06.203.0110-0 | 79.11
06.203.0110-A | 79.11
06.203.0111-0 | 99.27
06.203.0111-A | 99.27
06.203.0112-0 | 121.14
06.203.0112-A | 121.14
06.203.0113-0 | 154.26
06.203.0113-A | 154.26
06.203.0114-0 | 207.19
06.203.0114-A | 207.19
06.203.0115-0 | 307.09
06.203.0115-A | 307.09
06.203.0116-0 | 319.87
06.203.0116-A | 319.87
06.203.0117-0 | 379.9
06.203.0117-A | 379.9
06.203.0118-0 | 807
06.203.0118-A | 807
06.203.0119-0 | 822.84
06.203.0119-A | 822.84
06.203.0120-0 | 845.13
06.203.0120-A | 845.13
06.203.0121-0 | 875.97
06.203.0121-A | 875.97
06.203.0122-0 | 995.34
06.203.0122-A | 995.34
06.203.0123-0 | 2016.24
06.203.0123-A | 2016.24
06.203.0124-0 | 2092.23
06.203.0124-A | 2092.23
06.203.0125-0 | 4314.09
06.203.0125-A | 4314.09
06.203.0126-0 | 4847.31
06.203.0126-A | 4847.31
06.203.0127-0 | 8993.07
06.203.0127-A | 8993.07
06.203.0128-0 | 9530.52
06.203.0128-A | 9530.52
06.203.0136-0 | 22.71
06.203.0136-A | 22.71
06.203.0137-0 | 26.8
06.203.0137-A | 26.8
06.203.0138-0 | 35.52
06.203.0138-A | 35.52
06.203.0139-0 | 55.44
06.203.0139-A | 55.44
06.203.0140-0 | 66.69
06.203.0140-A | 66.69
06.203.0141-0 | 84.84
06.203.0141-A | 84.84
06.203.0142-0 | 98.91
06.203.0142-A | 98.91
06.203.0143-0 | 138.76
06.203.0143-A | 138.76
06.203.0144-0 | 174.28
06.203.0144-A | 174.28
06.203.0145-0 | 190.12
06.203.0145-A | 190.12
06.203.0146-0 | 351.51
06.203.0146-A | 351.51
06.203.0147-0 | 416.11
06.203.0147-A | 416.11
06.203.0148-0 | 601.38
06.203.0148-A | 601.38
06.203.0149-0 | 1062
06.203.0149-A | 1062
06.203.0150-0 | 1314
06.203.0150-A | 1314
06.203.0151-0 | 2550
06.203.0151-A | 2550
06.203.0152-0 | 2827.5
06.203.0152-A | 2827.5
06.203.0153-0 | 3360
06.203.0153-A | 3360
06.203.0154-0 | 3640.5
06.203.0154-A | 3640.5
06.203.0155-0 | 11455.5
06.203.0155-A | 11455.5
06.203.0166-0 | 28.03
06.203.0166-A | 28.03
06.203.0167-0 | 32.94
06.203.0167-A | 32.94
06.203.0168-0 | 45.13
06.203.0168-A | 45.13
06.203.0169-0 | 53.37
06.203.0169-A | 53.37
06.203.0170-0 | 69.72
06.203.0170-A | 69.72
06.203.0171-0 | 89.85
06.203.0171-A | 89.85
06.203.0172-0 | 104.13
06.203.0172-A | 104.13
06.203.0173-0 | 144.13
06.203.0173-A | 144.13
06.203.0174-0 | 177.3
06.203.0174-A | 177.3
06.203.0175-0 | 214.92
06.203.0175-A | 214.92
06.203.0176-0 | 404.37
06.203.0176-A | 404.37
06.203.0177-0 | 648
06.203.0177-A | 648
06.203.0178-0 | 807
06.203.0178-A | 807
06.203.0179-0 | 1062
06.203.0179-A | 1062
06.203.0180-0 | 1314
06.203.0180-A | 1314
06.203.0181-0 | 2550
06.203.0181-A | 2550
06.203.0182-0 | 2827.5
06.203.0182-A | 2827.5
06.203.0183-0 | 3360
06.203.0183-A | 3360
06.203.0191-0 | 8.16
06.203.0191-A | 8.16
06.203.0192-0 | 12.57
06.203.0192-A | 12.57
06.203.0193-0 | 8.79
06.203.0193-A | 8.79
06.203.0194-0 | 14.73
06.203.0194-A | 14.73
06.203.0195-0 | 20.62
06.203.0195-A | 20.62
06.203.0196-0 | 33.18
06.203.0196-A | 33.18
06.203.0197-0 | 34.98
06.203.0197-A | 34.98
06.203.0198-0 | 36.12
06.203.0198-A | 36.12
06.203.0199-0 | 42.35
06.203.0199-A | 42.35
06.203.0200-0 | 115.53
06.203.0200-A | 115.53
06.203.0201-0 | 123.76
06.203.0201-A | 123.76
06.203.0202-0 | 167.46
06.203.0202-A | 167.46
06.203.0203-0 | 145.95
06.203.0203-A | 145.95
06.203.0204-0 | 280.98
06.203.0204-A | 280.98
06.203.0205-0 | 311.47
06.203.0205-A | 311.47
06.203.0206-0 | 752.22
06.203.0206-A | 752.22
06.203.0207-0 | 790.18
06.203.0207-A | 790.18
06.203.0208-0 | 1163.62
06.203.0208-A | 1163.62
06.203.0209-0 | 1845.66
06.203.0209-A | 1845.66
06.205.0050-0 | 36.82
06.205.0050-A | 36.82
06.205.0051-0 | 73.95
06.205.0051-A | 73.95
06.205.0052-0 | 392.78
06.205.0052-A | 392.78
06.205.0053-0 | 458.32
06.205.0053-A | 458.32
06.205.0054-0 | 479.76
06.205.0054-A | 479.76
06.205.0055-0 | 577.86
06.205.0055-A | 577.86
06.205.0056-0 | 685.04
06.205.0056-A | 685.04
06.205.0057-0 | 810.74
06.205.0057-A | 810.74
06.205.0058-0 | 1081.33
06.205.0058-A | 1081.33
06.205.0059-0 | 1487.04
06.205.0059-A | 1487.04
06.205.0060-0 | 1882.65
06.205.0060-A | 1882.65
06.205.0061-0 | 2338.48
06.205.0061-A | 2338.48
06.205.0062-0 | 2860.11
06.205.0062-A | 2860.11
06.205.0063-0 | 3375.19
06.205.0063-A | 3375.19
06.205.0064-0 | 4662.52
06.205.0064-A | 4662.52
06.205.0065-0 | 4725.59
06.205.0065-A | 4725.59
06.205.0066-0 | 5254.48
06.205.0066-A | 5254.48
06.205.0067-0 | 5999.99
06.205.0067-A | 5999.99
06.205.0068-0 | 46.2
06.205.0068-A | 46.2
06.205.0069-0 | 95.61
06.205.0069-A | 95.61
06.205.0070-0 | 396.18
06.205.0070-A | 396.18
06.205.0071-0 | 461.72
06.205.0071-A | 461.72
06.205.0072-0 | 482.44
06.205.0072-A | 482.44
06.205.0073-0 | 580.53
06.205.0073-A | 580.53
06.205.0074-0 | 687.71
06.205.0074-A | 687.71
06.205.0075-0 | 813.42
06.205.0075-A | 813.42
06.205.0076-0 | 1084
06.205.0076-A | 1084
06.205.0077-0 | 1489.72
06.205.0077-A | 1489.72
06.205.0078-0 | 1885.33
06.205.0078-A | 1885.33
06.205.0079-0 | 2341.15
06.205.0079-A | 2341.15
06.205.0080-0 | 2862.79
06.205.0080-A | 2862.79
06.205.0081-0 | 3377.86
06.205.0081-A | 3377.86
06.205.0082-0 | 4665.19
06.205.0082-A | 4665.19
06.205.0083-0 | 5762.92
06.205.0083-A | 5762.92
06.205.0084-0 | 6409.7
06.205.0084-A | 6409.7
06.205.0085-0 | 7339.1
06.205.0085-A | 7339.1
06.205.0086-0 | 46.54
06.205.0086-A | 46.54
06.205.0087-0 | 111.49
06.205.0087-A | 111.49
06.205.0088-0 | 406.36
06.205.0088-A | 406.36
06.205.0089-0 | 471.9
06.205.0089-A | 471.9
06.205.0090-0 | 490.47
06.205.0090-A | 490.47
06.205.0091-0 | 588.56
06.205.0091-A | 588.56
06.205.0092-0 | 695.74
06.205.0092-A | 695.74
06.205.0093-0 | 821.45
06.205.0093-A | 821.45
06.205.0094-0 | 1092.03
06.205.0094-A | 1092.03
06.205.0095-0 | 1497.75
06.205.0095-A | 1497.75
06.205.0096-0 | 1893.36
06.205.0096-A | 1893.36
06.205.0097-0 | 2349.18
06.205.0097-A | 2349.18
06.205.0098-0 | 2870.81
06.205.0098-A | 2870.81
06.205.0099-0 | 3385.89
06.205.0099-A | 3385.89
06.205.0100-0 | 4673.22
06.205.0100-A | 4673.22
06.205.0101-0 | 6262.42
06.205.0101-A | 6262.42
06.205.0102-0 | 7002.83
06.205.0102-A | 7002.83
06.205.0103-0 | 8018.22
06.205.0103-A | 8018.22
06.205.0105-0 | 38.2
06.205.0105-A | 38.2
06.205.0106-0 | 76.78
06.205.0106-A | 76.78
06.205.0107-0 | 399.57
06.205.0107-A | 399.57
06.205.0108-0 | 469.87
06.205.0108-A | 469.87
06.205.0109-0 | 492.07
06.205.0109-A | 492.07
06.205.0110-0 | 594.98
06.205.0110-A | 594.98
06.205.0111-0 | 707.51
06.205.0111-A | 707.51
06.205.0112-0 | 839.11
06.205.0112-A | 839.11
06.205.0113-0 | 1125.21
06.205.0113-A | 1125.21
06.205.0114-0 | 1548.59
06.205.0114-A | 1548.59
06.205.0115-0 | 1936.17
06.205.0115-A | 1936.17
06.205.0116-0 | 2446.05
06.205.0116-A | 2446.05
06.205.0117-0 | 2994.44
06.205.0117-A | 2994.44
06.205.0118-0 | 3564.64
06.205.0118-A | 3564.64
06.205.0119-0 | 4899.06
06.205.0119-A | 4899.06
06.205.0120-0 | 5644.15
06.205.0120-A | 5644.15
06.205.0121-0 | 6132
06.205.0121-A | 6132
06.205.0122-0 | 7227.79
06.205.0122-A | 7227.79
06.205.0123-0 | 46.22
06.205.0123-A | 46.22
06.205.0124-0 | 108.7
06.205.0124-A | 108.7
06.205.0125-0 | 402.97
06.205.0125-A | 402.97
06.205.0126-0 | 473.26
06.205.0126-A | 473.26
06.205.0127-0 | 494.75
06.205.0127-A | 494.75
06.205.0128-0 | 597.66
06.205.0128-A | 597.66
06.205.0129-0 | 710.19
06.205.0129-A | 710.19
06.205.0130-0 | 841.78
06.205.0130-A | 841.78
06.205.0131-0 | 1127.89
06.205.0131-A | 1127.89
06.205.0132-0 | 1551.26
06.205.0132-A | 1551.26
06.205.0133-0 | 1938.85
06.205.0133-A | 1938.85
06.205.0134-0 | 2448.72
06.205.0134-A | 2448.72
06.205.0135-0 | 2997.11
06.205.0135-A | 2997.11
06.205.0136-0 | 3567.31
06.205.0136-A | 3567.31
06.205.0137-0 | 4901.74
06.205.0137-A | 4901.74
06.205.0138-0 | 6518.8
06.205.0138-A | 6518.8
06.205.0139-0 | 7290.6
06.205.0139-A | 7290.6
06.205.0140-0 | 8296.01
06.205.0140-A | 8296.01
06.205.0141-0 | 48.54
06.205.0141-A | 48.54
06.205.0142-0 | 122.49
06.205.0142-A | 122.49
06.205.0143-0 | 413.15
06.205.0143-A | 413.15
06.205.0144-0 | 483.45
06.205.0144-A | 483.45
06.205.0145-0 | 502.77
06.205.0145-A | 502.77
06.205.0146-0 | 605.69
06.205.0146-A | 605.69
06.205.0147-0 | 718.22
06.205.0147-A | 718.22
06.205.0148-0 | 849.81
06.205.0148-A | 849.81
06.205.0149-0 | 1135.92
06.205.0149-A | 1135.92
06.205.0150-0 | 1559.29
06.205.0150-A | 1559.29
06.205.0151-0 | 1945.87
06.205.0151-A | 1945.87
06.205.0152-0 | 2456.75
06.205.0152-A | 2456.75
06.205.0153-0 | 3005.14
06.205.0153-A | 3005.14
06.205.0154-0 | 3575.34
06.205.0154-A | 3575.34
06.205.0155-0 | 4909.77
06.205.0155-A | 4909.77
06.205.0156-0 | 7135.92
06.205.0156-A | 7135.92
06.205.0157-0 | 8003.48
06.205.0157-A | 8003.48
06.205.0158-0 | 9123.92
06.205.0158-A | 9123.92
06.250.0012-0 | 142.85
06.250.0012-A | 142.85
06.250.0013-0 | 195
06.250.0013-A | 195
06.250.0014-0 | 253.6
06.250.0014-A | 253.6
06.250.0015-0 | 314.87
06.250.0015-A | 314.87
06.250.0016-0 | 394.83
06.250.0016-A | 394.83
06.250.0017-0 | 575.34
06.250.0017-A | 575.34
06.250.0018-0 | 575.86
06.250.0018-A | 575.86
06.250.0020-0 | 785
06.250.0020-A | 785
06.250.0021-0 | 1305
06.250.0021-A | 1305
06.250.0022-0 | 2173.48
06.250.0022-A | 2173.48
06.250.0023-0 | 2470.95
06.250.0023-A | 2470.95
06.250.0031-0 | 145
06.250.0031-A | 145
06.250.0032-0 | 205
06.250.0032-A | 205
06.250.0033-0 | 253.6
06.250.0033-A | 253.6
06.250.0034-0 | 376.76
06.250.0034-A | 376.76
06.250.0035-0 | 484.58
06.250.0035-A | 484.58
06.250.0036-0 | 599.46
06.250.0036-A | 599.46
06.250.0037-0 | 664.67
06.250.0037-A | 664.67
06.250.0039-0 | 999.11
06.250.0039-A | 999.11
06.250.0040-0 | 1345
06.250.0040-A | 1345
06.250.0051-0 | 155
06.250.0051-A | 155
06.250.0052-0 | 215
06.250.0052-A | 215
06.250.0053-0 | 318.31
06.250.0053-A | 318.31
06.250.0054-0 | 382.03
06.250.0054-A | 382.03
06.250.0055-0 | 514.61
06.250.0055-A | 514.61
06.250.0056-0 | 608.93
06.250.0056-A | 608.93
06.250.0057-0 | 674.16
06.250.0057-A | 674.16
06.250.0059-0 | 920.48
06.250.0059-A | 920.48
06.250.0060-0 | 1515
06.250.0060-A | 1515
06.251.0030-0 | 106.34
06.251.0030-A | 106.34
06.251.0031-0 | 120.22
06.251.0031-A | 120.22
06.251.0032-0 | 169
06.251.0032-A | 169
06.251.0033-0 | 170
06.251.0033-A | 170
06.251.0034-0 | 231.71
06.251.0034-A | 231.71
06.251.0035-0 | 288
06.251.0035-A | 288
06.251.0036-0 | 368
06.251.0036-A | 368
06.251.0037-0 | 384.99
06.251.0037-A | 384.99
06.251.0038-0 | 531
06.251.0038-A | 531
06.251.0039-0 | 796
06.251.0039-A | 796
06.251.0040-0 | 88.57
06.251.0040-A | 88.57
06.251.0041-0 | 94.5
06.251.0041-A | 94.5
06.251.0042-0 | 187.52
06.251.0042-A | 187.52
06.251.0043-0 | 206.5
06.251.0043-A | 206.5
06.251.0044-0 | 225.71
06.251.0044-A | 225.71
06.251.0045-0 | 275
06.251.0045-A | 275
06.251.0046-0 | 328.57
06.251.0046-A | 328.57
06.251.0047-0 | 418
06.251.0047-A | 418
06.251.0048-0 | 534.28
06.251.0048-A | 534.28
06.251.0049-0 | 767.14
06.251.0049-A | 767.14
06.251.0050-0 | 132
06.251.0050-A | 132
06.251.0051-0 | 145.22
06.251.0051-A | 145.22
06.251.0052-0 | 195.02
06.251.0052-A | 195.02
06.251.0053-0 | 261.82
06.251.0053-A | 261.82
06.251.0054-0 | 381.42
06.251.0054-A | 381.42
06.251.0055-0 | 436.86
06.251.0055-A | 436.86
06.251.0057-0 | 761.75
06.251.0057-A | 761.75
06.251.0058-0 | 1103.54
06.251.0058-A | 1103.54
06.251.0059-0 | 1420.67
06.251.0059-A | 1420.67
06.251.0060-0 | 140
06.251.0060-A | 140
06.251.0061-0 | 154.72
06.251.0061-A | 154.72
06.251.0062-0 | 205.52
06.251.0062-A | 205.52
06.251.0063-0 | 274.82
06.251.0063-A | 274.82
06.251.0064-0 | 370
06.251.0064-A | 370
06.251.0065-0 | 454.36
06.251.0065-A | 454.36
06.251.0066-0 | 574.28
06.251.0066-A | 574.28
06.251.0067-0 | 793.25
06.251.0067-A | 793.25
06.251.0068-0 | 1142.04
06.251.0068-A | 1142.04
06.251.0069-0 | 1466.17
06.251.0069-A | 1466.17
06.270.0001-0 | 24.34
06.270.0001-A | 24.34
06.270.0002-0 | 46.69
06.270.0002-A | 46.69
06.270.0003-0 | 71.47
06.270.0003-A | 71.47
06.270.0020-0 | 21.67
06.270.0020-A | 21.67
06.270.0021-0 | 45.21
06.270.0021-A | 45.21
06.270.0022-0 | 95.78
06.270.0022-A | 95.78
06.270.0036-0 | 20.86
06.270.0036-A | 20.86
06.270.0037-0 | 50.02
06.270.0037-A | 50.02
06.270.0038-0 | 85.13
06.270.0038-A | 85.13
06.270.0041-0 | 18.03
06.270.0041-A | 18.03
06.270.0046-0 | 9.59
06.270.0046-A | 9.59
06.270.0047-0 | 14.7
06.270.0047-A | 14.7
06.270.0048-0 | 38.25
06.270.0048-A | 38.25
06.270.0051-0 | 45.47
06.270.0051-A | 45.47
06.270.0052-0 | 77.4
06.270.0052-A | 77.4
06.270.0053-0 | 75.15
06.270.0053-A | 75.15
06.270.0054-0 | 170.65
06.270.0054-A | 170.65
06.270.0061-0 | 20.98
06.270.0061-A | 20.98
06.270.0062-0 | 45.83
06.270.0062-A | 45.83
06.270.0063-0 | 81.64
06.270.0063-A | 81.64
06.270.0064-0 | 23.71
06.270.0064-A | 23.71
06.270.0065-0 | 49.54
06.270.0065-A | 49.54
06.270.0066-0 | 97.2
06.270.0066-A | 97.2
06.270.0067-0 | 43.67
06.270.0067-A | 43.67
06.270.0068-0 | 47.61
06.270.0068-A | 47.61
06.270.0069-0 | 194.79
06.270.0069-A | 194.79
06.270.0071-0 | 46.93
06.270.0071-A | 46.93
06.270.0072-0 | 148.21
06.270.0072-A | 148.21
06.270.0073-0 | 224.28
06.270.0073-A | 224.28
06.270.0076-0 | 83.6
06.270.0076-A | 83.6
06.270.0077-0 | 127.65
06.270.0077-A | 127.65
06.270.0078-0 | 193
06.270.0078-A | 193
06.270.0081-0 | 10.55
06.270.0081-A | 10.55
06.270.0082-0 | 49.1
06.270.0082-A | 49.1
06.270.0083-0 | 33.41
06.270.0083-A | 33.41
06.270.0086-0 | 21.72
06.270.0086-A | 21.72
06.270.0087-0 | 35.11
06.270.0087-A | 35.11
06.270.0088-0 | 62.91
06.270.0088-A | 62.91
06.270.0091-0 | 17.82
06.270.0091-A | 17.82
06.270.0092-0 | 21.74
06.270.0092-A | 21.74
06.270.0093-0 | 50.2
06.270.0093-A | 50.2
06.270.0101-0 | 34.45
06.270.0101-A | 34.45
06.270.0102-0 | 64.23
06.270.0102-A | 64.23
06.270.0103-0 | 66.08
06.270.0103-A | 66.08
06.270.0104-0 | 100.61
06.270.0104-A | 100.61
06.270.0105-0 | 119.15
06.270.0105-A | 119.15
06.270.0106-0 | 109.89
06.270.0106-A | 109.89
06.270.0111-0 | 12.22
06.270.0111-A | 12.22
06.270.0112-0 | 17.39
06.270.0112-A | 17.39
06.271.0010-0 | 55.12
06.271.0010-A | 55.12
06.271.0011-0 | 134.05
06.271.0011-A | 134.05
06.271.0012-0 | 251.38
06.271.0012-A | 251.38
06.271.0013-0 | 382.68
06.271.0013-A | 382.68
06.271.0014-0 | 543.41
06.271.0014-A | 543.41
06.271.0016-0 | 862.3
06.271.0016-A | 862.3
06.271.0018-0 | 1311.27
06.271.0018-A | 1311.27
06.271.0021-0 | 61.72
06.271.0021-A | 61.72
06.271.0022-0 | 136.21
06.271.0022-A | 136.21
06.271.0023-0 | 242.96
06.271.0023-A | 242.96
06.271.0024-0 | 442.54
06.271.0024-A | 442.54
06.271.0025-0 | 607.4
06.271.0025-A | 607.4
06.271.0050-0 | 8.43
06.271.0050-A | 8.43
06.271.0051-0 | 9.67
06.271.0051-A | 9.67
06.271.0052-0 | 20.54
06.271.0052-A | 20.54
06.271.0053-0 | 35.67
06.271.0053-A | 35.67
06.271.0054-0 | 37.75
06.271.0054-A | 37.75
06.271.0055-0 | 80.43
06.271.0055-A | 80.43
06.271.0056-0 | 99.06
06.271.0056-A | 99.06
06.271.0060-0 | 2.75
06.271.0060-A | 2.75
06.271.0061-0 | 3.43
06.271.0061-A | 3.43
06.271.0062-0 | 9.35
06.271.0062-A | 9.35
06.271.0063-0 | 13.85
06.271.0063-A | 13.85
06.271.0064-0 | 14.74
06.271.0064-A | 14.74
06.271.0065-0 | 25.86
06.271.0065-A | 25.86
06.271.0066-0 | 45.26
06.271.0066-A | 45.26
06.271.0067-0 | 55.62
06.271.0067-A | 55.62
06.271.0068-0 | 94.52
06.271.0068-A | 94.52
06.272.0002-0 | 37.44
06.272.0002-A | 37.44
06.272.0003-0 | 70.26
06.272.0003-A | 70.26
06.272.0004-0 | 116.09
06.272.0004-A | 116.09
06.272.0005-0 | 193.48
06.272.0005-A | 193.48
06.272.0006-0 | 318.94
06.272.0006-A | 318.94
06.272.0007-0 | 443.13
06.272.0007-A | 443.13
06.272.0008-0 | 573.96
06.272.0008-A | 573.96
06.272.0021-0 | 45.04
06.272.0021-A | 45.04
06.272.0022-0 | 166.04
06.272.0022-A | 166.04
06.272.0026-0 | 26.18
06.272.0026-A | 26.18
06.272.0027-0 | 84.84
06.272.0027-A | 84.84
06.272.0029-0 | 28.54
06.272.0029-A | 28.54
06.272.0030-0 | 144.73
06.272.0030-A | 144.73
06.272.0032-0 | 4.74
06.272.0032-A | 4.74
06.272.0035-0 | 38.47
06.272.0035-A | 38.47
06.272.0036-0 | 75.18
06.272.0036-A | 75.18
06.272.0038-0 | 57.76
06.272.0038-A | 57.76
06.272.0039-0 | 91.69
06.272.0039-A | 91.69
06.273.0001-0 | 113
06.273.0001-A | 113
06.273.0002-0 | 150
06.273.0002-A | 150
06.273.0003-0 | 233
06.273.0003-A | 233
06.273.0004-0 | 280
06.273.0004-A | 280
06.273.0005-0 | 426
06.273.0005-A | 426
06.273.0006-0 | 487
06.273.0006-A | 487
06.273.0007-0 | 563
06.273.0007-A | 563
06.273.0008-0 | 795
06.273.0008-A | 795
06.273.0009-0 | 906
06.273.0009-A | 906
06.273.0010-0 | 988
06.273.0010-A | 988
06.273.0011-0 | 1535
06.273.0011-A | 1535
06.273.0012-0 | 1964
06.273.0012-A | 1964
06.273.0013-0 | 2182
06.273.0013-A | 2182
06.273.0014-0 | 3426
06.273.0014-A | 3426
06.273.0015-0 | 5166
06.273.0015-A | 5166
06.275.0001-0 | 23.71
06.275.0001-A | 23.71
06.275.0002-0 | 49.54
06.275.0002-A | 49.54
06.275.0003-0 | 97.2
06.275.0003-A | 97.2
06.275.0020-0 | 34.45
06.275.0020-A | 34.45
06.275.0021-0 | 66.08
06.275.0021-A | 66.08
06.275.0022-0 | 109.89
06.275.0022-A | 109.89
06.300.0001-0 | 18
06.300.0001-A | 18
06.300.0002-0 | 28
06.300.0002-A | 28
06.300.0003-0 | 44
06.300.0003-A | 44
06.300.0004-0 | 82
06.300.0004-A | 82
06.300.0005-0 | 110
06.300.0005-A | 110
06.400.0001-0 | 350.18
06.400.0001-A | 316.92
06.400.0002-0 | 394.39
06.400.0002-A | 355.23
06.400.0003-0 | 1691.63
06.400.0003-A | 1479.3
06.400.0004-0 | 2015.68
06.400.0004-A | 1760.09
06.400.0005-0 | 2156.74
06.400.0005-A | 1882.32
06.400.0006-0 | 2225.37
06.400.0006-A | 1941.78
06.400.0010-0 | 134.32
06.400.0010-A | 116.39
06.400.0011-0 | 160.97
06.400.0011-A | 139.49
06.400.0012-0 | 549.98
06.400.0012-A | 476.57
06.400.0013-0 | 664.09
06.400.0013-A | 575.46
06.400.0014-0 | 713.6
06.400.0014-A | 618.36
06.400.0015-0 | 737.73
06.400.0015-A | 639.27
06.400.0020-0 | 1082.55
06.400.0020-A | 951.45
06.500.0010-0 | 2690
06.500.0010-A | 2690
06.501.0010-0 | 1476.72
06.501.0010-A | 1476.72
06.502.0010-0 | 2213.72
06.502.0010-A | 2213.72
06.502.0020-0 | 2163
06.502.0020-A | 2163
06.502.0030-0 | 2164.94
06.502.0030-A | 2164.94
06.502.0040-0 | 2163
06.502.0040-A | 2163
07.001.0010-1 | 798.41
07.001.0010-B | 777.93
07.001.0015-1 | 2503.41
07.001.0015-B | 2482.93
07.001.0020-1 | 740.81
07.001.0020-B | 720.33
07.001.0025-1 | 1231.31
07.001.0025-B | 1210.82
07.001.0030-1 | 1622.11
07.001.0030-B | 1601.63
07.001.0035-1 | 669.88
07.001.0035-B | 644.84
07.001.0040-1 | 627.74
07.001.0040-B | 602.71
07.001.0045-1 | 590.56
07.001.0045-B | 565.52
07.001.0050-1 | 532.05
07.001.0050-B | 507.01
07.001.0055-1 | 502.69
07.001.0055-B | 477.65
07.001.0060-1 | 476.56
07.001.0060-B | 451.52
07.001.0065-1 | 458.69
07.001.0065-B | 433.65
07.001.0070-1 | 434.54
07.001.0070-B | 409.5
07.001.0075-1 | 475.73
07.001.0075-B | 450.7
07.001.0080-1 | 440.38
07.001.0080-B | 415.34
07.001.0085-1 | 588.33
07.001.0085-B | 563.29
07.001.0090-1 | 545.27
07.001.0090-B | 520.23
07.001.0095-1 | 853.71
07.001.0095-B | 828.67
07.001.0100-1 | 521.25
07.001.0100-B | 496.21
07.001.0105-1 | 427.26
07.001.0105-B | 402.22
07.001.0110-1 | 383.79
07.001.0110-B | 358.75
07.001.0115-1 | 360.31
07.001.0115-B | 335.27
07.001.0120-1 | 420.69
07.001.0120-B | 395.65
07.001.0125-1 | 454.12
07.001.0125-B | 429.08
07.001.0130-1 | 435.05
07.001.0130-B | 410.01
07.001.0135-1 | 448.03
07.001.0135-B | 423
07.001.0140-1 | 468.29
07.001.0140-B | 443.26
07.001.0145-1 | 567.41
07.001.0145-B | 542.37
07.001.0150-1 | 459.05
07.001.0150-B | 434.01
07.001.0155-1 | 416.79
07.001.0155-B | 391.75
07.001.0160-1 | 748.45
07.001.0160-B | 723.41
07.002.0010-1 | 525.27
07.002.0010-B | 520.72
07.002.0015-1 | 487.91
07.002.0015-B | 482.72
07.002.0020-1 | 455.32
07.002.0020-B | 449.53
07.002.0025-1 | 406.19
07.002.0025-B | 399.14
07.002.0030-1 | 386.21
07.002.0030-B | 377.9
07.002.0035-1 | 369.45
07.002.0035-B | 359.9
07.002.0040-1 | 360.1
07.002.0040-B | 349.41
07.002.0045-1 | 354.71
07.002.0045-B | 341.51
07.003.0010-1 | 349.88
07.003.0010-B | 342.83
07.003.0015-1 | 323.9
07.003.0015-B | 315.6
07.005.0010-1 | 509.35
07.005.0010-B | 496.04
07.005.0015-1 | 494.41
07.005.0015-B | 477.35
07.005.0020-1 | 737.22
07.005.0020-B | 728.92
07.005.0025-1 | 368.62
07.005.0025-B | 357.93
07.005.0030-1 | 407.31
07.005.0030-B | 397.3
07.005.0035-1 | 336.76
07.005.0035-B | 324.47
07.006.0010-1 | 386.01
07.006.0010-B | 380.21
07.006.0015-1 | 310.78
07.006.0015-B | 302.48
07.006.0020-1 | 284.62
07.006.0020-B | 273.93
07.006.0025-1 | 280.47
07.006.0025-B | 267.28
07.007.0010-1 | 355.81
07.007.0010-B | 347.51
07.007.0015-1 | 347.02
07.007.0015-B | 337.46
07.007.0020-1 | 336.46
07.007.0020-B | 325.77
07.007.0025-1 | 342.4
07.007.0025-B | 329.21
07.008.0010-1 | 407.21
07.008.0010-B | 391.51
07.009.0010-1 | 432.18
07.009.0010-B | 426.38
07.009.0015-1 | 342.57
07.009.0015-B | 334.27
07.009.0020-1 | 318.21
07.009.0020-B | 307.51
07.030.0010-1 | 188.49
07.030.0010-B | 183.31
07.050.0050-0 | 1010.51
07.050.0050-A | 981.99
07.100.0040-1 | 661.46
07.100.0040-B | 635.87
07.100.0050-0 | 640.34
07.100.0050-A | 606.87
07.150.0010-1 | 52.71
07.150.0010-B | 48.4
07.150.0020-1 | 17.59
07.150.0020-B | 15.24
07.160.0012-1 | 152.82
07.160.0012-B | 149.91
07.160.0020-1 | 62.81
07.160.0020-B | 60.46
07.170.0010-1 | 631.91
07.170.0010-B | 606.87
07.180.0010-1 | 1789.71
07.180.0010-B | 1764.67
08.001.0001-0 | 122.1
08.001.0001-A | 121.76
08.001.0002-1 | 135.38
08.001.0002-B | 134.79
08.001.0004-0 | 168.82
08.001.0004-A | 168.23
08.001.0005-0 | 92.76
08.001.0005-A | 92.16
08.001.0008-0 | 88.88
08.001.0008-A | 88.44
08.001.0009-0 | 88.88
08.001.0009-A | 88.44
08.002.0001-0 | 178.72
08.002.0001-A | 176.19
08.003.0001-0 | 13.4
08.003.0001-A | 12.94
08.003.0002-0 | 11.52
08.003.0002-A | 11.12
08.003.0005-0 | 151.76
08.003.0005-A | 151.36
08.003.0010-0 | 98.94
08.003.0010-A | 97.31
08.003.0015-0 | 111.01
08.003.0015-A | 109.04
08.003.0030-0 | 60.43
08.003.0030-A | 60
08.003.0035-0 | 48.64
08.003.0035-A | 48.22
08.004.0001-0 | 10.24
08.004.0001-A | 9.75
08.004.0002-0 | 12.6
08.004.0002-A | 12.1
08.004.0003-0 | 17.55
08.004.0003-A | 16.92
08.004.0008-0 | 387.48
08.004.0008-A | 386.98
08.005.0001-0 | 599.2
08.005.0001-A | 571.82
08.005.0002-0 | 579.23
08.005.0002-A | 551.91
08.005.0003-0 | 564.31
08.005.0003-A | 537.09
08.006.0001-0 | 90.91
08.006.0001-A | 83.73
08.006.0003-0 | 87.65
08.006.0003-A | 80.47
08.006.0004-0 | 65.49
08.006.0004-A | 61.27
08.006.0005-0 | 68.75
08.006.0005-A | 64.53
08.006.0006-0 | 9.47
08.006.0006-A | 8.33
08.006.0010-0 | 9.94
08.006.0010-A | 8.8
08.006.0011-0 | 36.19
08.006.0011-A | 35.05
08.006.0015-0 | 24.59
08.006.0015-A | 22.55
08.007.0001-0 | 68.1
08.007.0001-A | 60.78
08.007.0002-0 | 45.94
08.007.0002-A | 41.58
08.008.0001-0 | 51.45
08.008.0001-A | 45.41
08.008.0002-0 | 36.11
08.008.0002-A | 32.12
08.009.0003-0 | 91.59
08.009.0003-A | 86.99
08.009.0005-0 | 111.14
08.009.0005-A | 106.68
08.009.0010-0 | 86.43
08.009.0010-A | 81.97
08.010.0001-0 | 150.38
08.010.0001-A | 144.63
08.010.0005-0 | 28.15
08.010.0005-A | 25.8
08.011.0001-0 | 61.49
08.011.0001-A | 58.81
08.012.0001-0 | 56.95
08.012.0001-A | 49.39
08.012.0003-0 | 48.42
08.012.0003-A | 42
08.012.0004-0 | 45.01
08.012.0004-A | 39.05
08.012.0005-0 | 39.9
08.012.0005-A | 34.62
08.013.0005-0 | 44.86
08.013.0005-A | 41.92
08.013.0010-0 | 89.38
08.013.0010-A | 85.9
08.013.0015-0 | 89.38
08.013.0015-A | 85.9
08.015.0002-0 | 6.76
08.015.0002-A | 6.66
08.015.0003-0 | 16.84
08.015.0003-A | 16.69
08.015.0004-0 | 22.42
08.015.0004-A | 22.2
08.015.0005-0 | 567.83
08.015.0005-A | 565.95
08.015.0008-0 | 779.03
08.015.0008-A | 774.86
08.015.0016-0 | 6.68
08.015.0016-A | 6.66
08.015.0018-0 | 568.03
08.015.0018-A | 554.9
08.015.0020-0 | 13.26
08.015.0020-A | 13.18
08.015.0022-0 | 13.04
08.015.0022-A | 12.67
08.015.0025-0 | 37.04
08.015.0025-A | 36.99
08.015.0040-0 | 86.15
08.015.0040-A | 85.57
08.015.0042-0 | 105.31
08.015.0042-A | 104.54
08.015.0045-0 | 93.7
08.015.0045-A | 92.84
08.015.0060-0 | 445.64
08.015.0060-A | 442.08
08.015.0061-0 | 106.79
08.015.0061-A | 103.22
08.015.0063-0 | 427.58
08.015.0063-A | 425.3
08.015.0065-0 | 88.73
08.015.0065-A | 86.44
08.015.0067-0 | 543.99
08.015.0067-A | 539.9
08.015.0068-0 | 525.93
08.015.0068-A | 523.12
08.015.0083-0 | 82.75
08.015.0083-A | 82.41
08.015.0084-0 | 95.07
08.015.0084-A | 94.73
08.015.0085-0 | 474.19
08.015.0085-A | 471
08.015.0086-0 | 21.12
08.015.0086-A | 21.04
08.015.0087-0 | 3.07
08.015.0087-A | 3.01
08.015.0088-0 | 14.62
08.015.0088-A | 14.58
08.015.0090-0 | 61.38
08.015.0090-A | 61.05
08.015.0095-0 | 84.31
08.015.0095-A | 83.91
08.015.0096-0 | 7.93
08.015.0096-A | 7.59
08.015.0097-0 | 12.25
08.015.0097-A | 11.79
08.015.0098-0 | 417.25
08.015.0098-A | 414.8
08.015.0310-0 | 15.19
08.015.0310-A | 14.69
08.015.0315-0 | 15.34
08.015.0315-A | 14.84
08.015.0320-0 | 70.36
08.015.0320-A | 69.86
08.015.0325-0 | 69.97
08.015.0325-A | 69.47
08.015.0350-0 | 93.78
08.015.0350-A | 91.53
08.015.0360-0 | 4561.22
08.015.0360-A | 4560.04
08.015.0363-0 | 5610.3
08.015.0363-A | 5608.85
08.015.0400-0 | 531.63
08.015.0400-A | 529.99
08.015.0410-0 | 10831.23
08.015.0410-A | 10115.85
08.016.0001-0 | 1199.18
08.016.0001-A | 1189.92
08.016.0002-0 | 999.71
08.016.0002-A | 994.38
08.017.0006-0 | 436.51
08.017.0006-A | 433.3
08.017.0010-0 | 422.17
08.017.0010-A | 420.07
08.017.0020-0 | 271.89
08.017.0020-A | 250.31
08.018.0001-0 | 12.01
08.018.0001-A | 11.29
08.018.0005-0 | 86.25
08.018.0005-A | 85.53
08.018.0010-0 | 87.5
08.018.0010-A | 86.78
08.018.0020-0 | 46.48
08.018.0020-A | 40.66
08.018.0023-0 | 120.72
08.018.0023-A | 114.9
08.018.0050-0 | 24.28
08.018.0050-A | 24.21
08.019.0001-0 | 22.74
08.019.0001-A | 19.89
08.019.0002-0 | 7.69
08.019.0002-A | 6.78
08.019.0003-0 | 40.57
08.019.0003-A | 35.95
08.019.0004-0 | 57.41
08.019.0004-A | 56.27
08.019.0009-0 | 15.44
08.019.0009-A | 13.92
08.019.0010-0 | 4.88
08.019.0010-A | 4.43
08.020.0008-0 | 92.46
08.020.0008-A | 89.33
08.020.0010-0 | 102.74
08.020.0010-A | 99.58
08.020.0012-0 | 120.59
08.020.0012-A | 117.26
08.020.0018-0 | 146.45
08.020.0018-A | 143.12
08.020.0020-0 | 104.51
08.020.0020-A | 101.39
08.020.0022-0 | 113.51
08.020.0022-A | 110.34
08.020.0024-0 | 131.45
08.020.0024-A | 128.12
08.020.0030-0 | 64.67
08.020.0030-A | 61.7
08.020.0035-0 | 73.19
08.020.0035-A | 69.09
08.020.0040-0 | 50.52
08.020.0040-A | 46.79
08.021.0001-0 | 1.39
08.021.0001-A | 1.34
08.021.0002-0 | 5.89
08.021.0002-A | 5.67
08.021.0003-0 | 2.99
08.021.0003-A | 2.92
08.022.0002-0 | 1056.39
08.022.0002-A | 1048.2
08.024.0002-0 | 43.14
08.024.0002-A | 37.38
08.026.0001-0 | 10.09
08.026.0001-A | 10.07
08.026.0002-0 | 2.26
08.026.0002-A | 2.25
08.026.0010-0 | 2.27
08.026.0010-A | 2.26
08.027.0035-0 | 102.91
08.027.0035-A | 95.03
08.027.0036-0 | 113.2
08.027.0036-A | 104.54
08.027.0037-0 | 99.64
08.027.0037-A | 90.15
08.027.0040-0 | 70.23
08.027.0040-A | 64.83
08.027.0041-0 | 77.26
08.027.0041-A | 71.31
08.027.0042-0 | 67.71
08.027.0042-A | 61.28
08.027.0045-0 | 139.06
08.027.0045-A | 129.4
08.027.0048-0 | 126.32
08.027.0048-A | 117.54
08.027.0051-0 | 122.99
08.027.0051-A | 113.47
08.027.0054-0 | 135.29
08.027.0054-A | 124.82
08.027.0057-0 | 156.35
08.027.0057-A | 146.69
08.027.0060-0 | 142.14
08.027.0060-A | 133.36
08.027.0063-0 | 138.8
08.027.0063-A | 129.29
08.027.0066-0 | 152.68
08.027.0066-A | 142.22
08.027.0069-0 | 173.66
08.027.0069-A | 164
08.027.0072-0 | 157.87
08.027.0072-A | 149.09
08.027.0075-0 | 159.24
08.027.0075-A | 149.1
08.027.0078-0 | 169.99
08.027.0078-A | 159.52
08.027.0079-0 | 109.86
08.027.0079-A | 102.05
08.027.0082-0 | 99.87
08.027.0082-A | 92.77
08.027.0083-0 | 99.45
08.027.0083-A | 91.7
08.027.0085-0 | 90.41
08.027.0085-A | 83.36
08.027.0088-0 | 117.24
08.027.0088-A | 109.43
08.027.0089-0 | 106.58
08.027.0089-A | 99.48
08.027.0090-0 | 106.83
08.027.0090-A | 99.08
08.027.0095-0 | 97.11
08.027.0095-A | 90.07
08.027.0096-0 | 129.57
08.027.0096-A | 121.77
08.027.0098-0 | 117.79
08.027.0098-A | 110.7
08.027.0099-0 | 119.16
08.027.0099-A | 111.41
08.027.0102-0 | 108.33
08.027.0102-A | 101.28
08.028.0010-0 | 243.8
08.028.0010-A | 229.86
08.028.0015-0 | 28.96
08.028.0015-A | 26.54
08.031.0005-0 | 1488.32
08.031.0005-A | 1447.06
08.031.0006-0 | 1811.03
08.031.0006-A | 1732.93
08.031.0007-0 | 1731.01
08.031.0007-A | 1653.3
08.032.0001-0 | 7.36
08.032.0001-A | 7.14
08.034.0001-0 | 70.63
08.034.0001-A | 67.41
08.034.0002-0 | 208.51
08.034.0002-A | 194.31
08.034.0005-0 | 315.66
08.034.0005-A | 298.46
08.034.0010-0 | 315.66
08.034.0010-A | 298.46
08.034.0020-0 | 748.62
08.034.0020-A | 692.47
08.034.0025-0 | 712.22
08.034.0025-A | 657.68
08.035.0001-0 | 86.91
08.035.0001-A | 86.64
08.035.0005-0 | 123.73
08.035.0005-A | 118.04
08.036.0001-0 | 129.29
08.036.0001-A | 129.02
08.036.0002-0 | 166.11
08.036.0002-A | 160.42
08.037.0070-0 | 18.06
08.037.0070-A | 16.77
08.037.0073-0 | 16.29
08.037.0073-A | 15.09
08.037.0075-0 | 18.16
08.037.0075-A | 16.88
08.037.0077-0 | 13.3
08.037.0077-A | 12.2
08.038.0001-0 | 150.32
08.038.0001-A | 141.75
08.040.0005-0 | 42.05
08.040.0005-A | 40.6
08.040.0010-0 | 35.25
08.040.0010-A | 34.04
08.040.0015-0 | 25.74
08.040.0015-A | 24.84
08.040.0020-0 | 21.07
08.040.0020-A | 20.34
08.040.0025-0 | 20.62
08.040.0025-A | 19.9
08.040.0030-0 | 9.19
08.040.0030-A | 8.87
08.050.0001-0 | 96.59
08.050.0001-A | 94.94
08.050.0004-0 | 85.56
08.050.0004-A | 83.92
09.001.0001-1 | 15.08
09.001.0001-B | 14.19
09.001.0002-0 | 18.45
09.001.0002-A | 17.1
09.001.0003-1 | 14.17
09.001.0003-B | 13.27
09.001.0004-0 | 16.97
09.001.0004-A | 15.82
09.001.0020-0 | 14.18
09.001.0020-A | 13.55
09.001.0025-0 | 18.89
09.001.0025-A | 17.63
09.001.0030-0 | 15.12
09.001.0030-A | 14.37
09.001.0035-0 | 12.35
09.001.0035-A | 11.73
09.001.0040-0 | 7.48
09.001.0040-A | 7.39
09.001.0045-0 | 11.11
09.001.0045-A | 10.24
09.001.0050-0 | 26.78
09.001.0050-A | 25.99
09.001.0055-0 | 12.77
09.001.0055-A | 11.8
09.001.0060-0 | 27.69
09.001.0060-A | 25.85
09.001.0065-0 | 52.76
09.001.0065-A | 50.92
09.001.0070-0 | 5.55
09.001.0070-A | 4.82
09.001.0075-0 | 5.55
09.001.0075-A | 4.82
09.001.0080-0 | 21.36
09.001.0080-A | 20.91
09.001.0100-0 | 108.42
09.001.0100-A | 108.38
09.002.0001-0 | 51.29
09.002.0001-A | 47.56
09.002.0002-0 | 6.72
09.002.0002-A | 5.82
09.002.0003-0 | 6.05
09.002.0003-A | 5.24
09.002.0010-0 | 4.7
09.002.0010-A | 4.08
09.002.0012-0 | 2.15
09.002.0012-A | 1.86
09.002.0015-0 | 3.6
09.002.0015-A | 3.6
09.002.0017-0 | 7.2
09.002.0017-A | 7.2
09.002.0019-0 | 10.8
09.002.0019-A | 10.8
09.002.0021-0 | 14.4
09.002.0021-A | 14.4
09.002.0023-0 | 22.5
09.002.0023-A | 22.5
09.002.0030-0 | 22.51
09.002.0030-A | 21.29
09.002.0032-0 | 6.72
09.002.0032-A | 5.82
09.002.0050-0 | 0.67
09.002.0050-A | 0.58
09.003.0008-0 | 15
09.003.0008-A | 15
09.003.0009-0 | 40
09.003.0009-A | 40
09.003.0026-0 | 3
09.003.0026-A | 3
09.003.0034-0 | 3
09.003.0034-A | 3
09.003.0074-0 | 4.5
09.003.0074-A | 4.5
09.003.0076-0 | 4.5
09.003.0076-A | 4.5
09.003.0142-0 | 14
09.003.0142-A | 14
09.003.0144-0 | 12
09.003.0144-A | 12
09.003.0154-0 | 24
09.003.0154-A | 24
09.003.0156-0 | 28
09.003.0156-A | 28
09.003.0162-0 | 13.2
09.003.0162-A | 13.2
09.003.0166-0 | 42
09.003.0166-A | 42
09.003.0176-0 | 8
09.003.0176-A | 8
09.003.0178-0 | 17.6
09.003.0178-A | 17.6
09.003.0188-0 | 27.5
09.003.0188-A | 27.5
09.003.0192-0 | 27.5
09.003.0192-A | 27.5
09.003.0194-0 | 27.5
09.003.0194-A | 27.5
09.003.0200-0 | 27.5
09.003.0200-A | 27.5
09.004.0001-0 | 174.05
09.004.0001-A | 166.72
09.004.0002-0 | 377.27
09.004.0002-A | 363.23
09.004.0003-0 | 591.13
09.004.0003-A | 591.13
09.004.0004-0 | 1358
09.004.0004-A | 1358
09.004.0005-0 | 804.9
09.004.0005-A | 780.82
09.004.0010-0 | 61.65
09.004.0010-A | 59.12
09.004.0011-0 | 111.16
09.004.0011-A | 105.85
09.004.0013-0 | 483.57
09.004.0013-A | 461.68
09.004.0015-0 | 70.11
09.004.0015-A | 62.27
09.004.0017-0 | 101.97
09.004.0017-A | 97.18
09.004.0019-0 | 121.98
09.004.0019-A | 112.75
09.004.0020-0 | 103.09
09.004.0020-A | 97.11
09.004.0023-0 | 5.39
09.004.0023-A | 4.9
09.004.0025-0 | 6.79
09.004.0025-A | 6.3
09.004.0028-0 | 105.49
09.004.0028-A | 103.44
09.004.0050-0 | 210.17
09.004.0050-A | 187.02
09.004.0051-0 | 247.31
09.004.0051-A | 219.85
09.004.0055-0 | 201.46
09.004.0055-A | 179.47
09.004.0056-0 | 225.55
09.004.0056-A | 200.67
09.004.0060-0 | 416.79
09.004.0060-A | 413.21
09.005.0001-0 | 2.15
09.005.0001-A | 1.86
09.005.0002-0 | 1.34
09.005.0002-A | 1.16
09.005.0003-0 | 2.01
09.005.0003-A | 1.74
09.005.0004-0 | 23.29
09.005.0004-A | 22.84
09.005.0005-0 | 34.74
09.005.0005-A | 34.29
09.005.0006-0 | 41.46
09.005.0006-A | 41.01
09.005.0007-0 | 2.69
09.005.0007-A | 2.33
09.005.0008-0 | 5413.18
09.005.0008-A | 4694.78
09.005.0009-0 | 3.36
09.005.0009-A | 2.91
09.005.0011-0 | 151.2
09.005.0011-A | 145.33
09.005.0012-0 | 3446.59
09.005.0012-A | 3234.61
09.005.0020-0 | 21.52
09.005.0020-A | 18.65
09.005.0021-0 | 21.52
09.005.0021-A | 18.65
09.005.0022-0 | 21.52
09.005.0022-A | 18.65
09.005.0023-0 | 21.52
09.005.0023-A | 18.65
09.005.0024-0 | 352.52
09.005.0024-A | 306.96
09.005.0025-0 | 280.07
09.005.0025-A | 243.71
09.005.0026-0 | 304.05
09.005.0026-A | 264.24
09.005.0027-0 | 280.07
09.005.0027-A | 243.71
09.005.0028-0 | 1744.08
09.005.0028-A | 1522.91
09.005.0029-0 | 4.03
09.005.0029-A | 3.49
09.005.0030-0 | 134.51
09.005.0030-A | 116.59
09.005.0032-0 | 77.78
09.005.0032-A | 67.98
09.005.0033-0 | 12.49
09.005.0033-A | 10.86
09.005.0034-0 | 28.2
09.005.0034-A | 24.55
09.005.0035-0 | 4.24
09.005.0035-A | 3.7
09.005.0036-0 | 33.59
09.005.0036-A | 32.58
09.005.0037-0 | 0.88
09.005.0037-A | 0.85
09.005.0038-0 | 0.62
09.005.0038-A | 0.59
09.005.0039-0 | 0.09
09.005.0039-A | 0.09
09.005.0041-0 | 31.84
09.005.0041-A | 31.15
09.005.0052-0 | 213.83
09.005.0052-A | 198.17
09.005.0053-0 | 305.86
09.005.0053-A | 283.43
09.005.0054-0 | 483.01
09.005.0054-A | 446.14
09.005.0059-0 | 0.8
09.005.0059-A | 0.69
09.005.0060-0 | 2.02
09.005.0060-A | 1.75
09.005.0061-0 | 27.22
09.005.0061-A | 23.64
09.005.0100-0 | 2761.78
09.005.0100-A | 2399.99
09.005.0105-0 | 1120.66
09.005.0105-A | 977.52
09.005.0110-0 | 3.36
09.005.0110-A | 2.91
09.005.0115-0 | 69.27
09.005.0115-A | 60.21
09.005.0120-0 | 1103.72
09.005.0120-A | 960.34
09.005.0125-0 | 280.07
09.005.0125-A | 243.71
09.005.0130-0 | 0.26
09.005.0130-A | 0.23
09.005.0135-0 | 1.34
09.005.0135-A | 1.16
09.005.0140-0 | 1.07
09.005.0140-A | 0.93
09.005.0145-0 | 3.36
09.005.0145-A | 2.91
09.005.0150-0 | 0.16
09.005.0150-A | 0.13
09.005.0155-0 | 2.69
09.005.0155-A | 2.33
09.006.0003-0 | 69.62
09.006.0003-A | 68.72
09.006.0006-0 | 861.32
09.006.0006-A | 791.77
09.006.0007-0 | 423.53
09.006.0007-A | 387.69
09.006.0008-0 | 565.54
09.006.0008-A | 536.87
09.006.0009-0 | 53.8
09.006.0009-A | 46.63
09.006.0010-0 | 2578.82
09.006.0010-A | 2509.27
09.006.0015-0 | 1479.02
09.006.0015-A | 1409.47
09.006.0020-0 | 321.88
09.006.0020-A | 321.88
09.006.0030-0 | 231.32
09.006.0030-A | 226.66
09.006.0032-0 | 150
09.006.0032-A | 150
09.007.0001-0 | 107.61
09.007.0001-A | 93.27
09.007.0002-0 | 141.24
09.007.0002-A | 122.42
09.007.0003-0 | 163.43
09.007.0003-A | 141.66
09.007.0010-0 | 1.57
09.007.0010-A | 1.39
09.007.0015-0 | 20.17
09.007.0015-A | 17.48
09.007.0030-0 | 10.08
09.007.0030-A | 8.74
09.007.0035-0 | 67.25
09.007.0035-A | 58.29
09.008.0010-0 | 138.12
09.008.0010-A | 133.64
09.009.0001-0 | 15.61
09.009.0001-A | 14.68
09.009.0002-0 | 22.57
09.009.0002-A | 21.32
09.009.0003-0 | 12.63
09.009.0003-A | 11.91
09.009.0004-0 | 102.26
09.009.0004-A | 97.78
09.009.0010-0 | 3446.59
09.009.0010-A | 3234.61
09.010.0001-0 | 48.8
09.010.0001-A | 45.05
09.010.0002-0 | 29.46
09.010.0002-A | 26.9
09.011.0001-0 | 34.34
09.011.0001-A | 32.94
09.012.0001-0 | 339.53
09.012.0001-A | 310.55
09.012.0002-0 | 243.52
09.012.0002-A | 222.57
09.012.0003-0 | 643.37
09.012.0003-A | 594.63
09.012.0004-0 | 1131.71
09.012.0004-A | 1043.67
09.012.0010-0 | 412
09.012.0010-A | 412
09.012.0015-0 | 200.22
09.012.0015-A | 190.36
09.013.0001-0 | 627.66
09.013.0001-A | 607.15
09.013.0002-0 | 1889.04
09.013.0002-A | 1741.98
09.013.0010-0 | 907.65
09.013.0010-A | 818.12
09.013.0015-0 | 1456.18
09.013.0015-A | 1402.1
09.013.0016-0 | 595.59
09.013.0016-A | 571.89
09.013.0020-0 | 774.36
09.013.0020-A | 755.19
09.013.0030-0 | 214.25
09.013.0030-A | 205.87
09.013.0035-0 | 81.57
09.013.0035-A | 75.14
09.013.0040-0 | 103.15
09.013.0040-A | 90.65
09.014.0015-0 | 1777.26
09.014.0015-A | 1678.39
09.015.0003-0 | 243.7
09.015.0003-A | 235.24
09.015.0005-0 | 216.8
09.015.0005-A | 206.98
09.015.0006-0 | 256.76
09.015.0006-A | 240.75
09.015.0007-0 | 307.39
09.015.0007-A | 294.99
09.015.0008-0 | 273.59
09.015.0008-A | 263.58
09.015.0010-0 | 229.99
09.015.0010-A | 221.51
09.015.0015-0 | 208.91
09.015.0015-A | 205.51
09.015.0020-0 | 333.71
09.015.0020-A | 319.24
09.015.0025-0 | 186.21
09.015.0025-A | 175.57
09.015.0030-0 | 212.15
09.015.0030-A | 202.15
09.015.0032-0 | 187.91
09.015.0032-A | 178.53
09.015.0034-0 | 171.59
09.015.0034-A | 162.91
09.015.0036-0 | 166.85
09.015.0036-A | 159.36
09.015.0040-0 | 304.25
09.015.0040-A | 295.31
09.015.0042-0 | 296.61
09.015.0042-A | 288.25
09.015.0044-0 | 350.52
09.015.0044-A | 341.99
09.015.0046-0 | 352.32
09.015.0046-A | 344.61
09.015.0048-0 | 310.61
09.015.0048-A | 304.38
09.015.0050-0 | 301.59
09.015.0050-A | 293.45
09.015.0052-0 | 347.88
09.015.0052-A | 339.74
09.015.0056-0 | 360.39
09.015.0056-A | 352.2
09.015.0058-0 | 353.16
09.015.0058-A | 345
09.015.0060-0 | 417.36
09.015.0060-A | 408.9
09.015.0062-0 | 448.68
09.015.0062-A | 439.39
09.015.0064-0 | 216.8
09.015.0064-A | 206.98
09.015.0066-0 | 332.76
09.015.0066-A | 327.45
09.015.0068-0 | 256.45
09.015.0068-A | 243.55
09.015.0070-0 | 248.47
09.015.0070-A | 235.57
09.015.0072-0 | 351.02
09.015.0072-A | 336.5
09.015.0074-0 | 136.52
09.015.0074-A | 133.69
09.015.0078-0 | 168.74
09.015.0078-A | 165.91
09.015.0080-0 | 181.29
09.015.0080-A | 177.9
09.015.0300-0 | 551.6
09.015.0300-A | 518.28
09.015.0302-0 | 2066.04
09.015.0302-A | 2032.69
09.015.0304-0 | 1432.88
09.015.0304-A | 1397.16
09.015.0306-0 | 1863.79
09.015.0306-A | 1839.53
09.015.0308-0 | 1564.29
09.015.0308-A | 1542.32
09.015.0310-0 | 10534.37
09.015.0310-A | 10027.99
09.015.0312-0 | 3018.5
09.015.0312-A | 2856.25
09.015.0314-0 | 3426.48
09.015.0314-A | 3263.55
09.015.0316-0 | 431.49
09.015.0316-A | 401.73
09.015.0318-0 | 1089.48
09.015.0318-A | 1039.46
09.015.0320-0 | 1287.39
09.015.0320-A | 1268.22
09.015.0322-0 | 3126.79
09.015.0322-A | 2966.54
09.015.0324-0 | 4212.59
09.015.0324-A | 4050.36
09.015.0326-0 | 1097.09
09.015.0326-A | 1060.6
09.015.0328-0 | 2222.6
09.015.0328-A | 2059.47
09.015.0330-0 | 2901.49
09.015.0330-A | 2732.02
09.015.0332-0 | 7258.65
09.015.0332-A | 6971.1
09.015.0334-0 | 632.88
09.015.0334-A | 607.74
09.015.0336-0 | 695.42
09.015.0336-A | 652.99
09.015.0338-0 | 728.52
09.015.0338-A | 693.88
09.015.0340-0 | 925.83
09.015.0340-A | 884.49
09.015.0342-0 | 1156
09.015.0342-A | 1094.99
09.026.0010-0 | 907.18
09.026.0010-A | 907.18
09.026.0015-0 | 404.37
09.026.0015-A | 404.37
09.026.0017-0 | 276.45
09.026.0017-A | 276.45
09.026.0020-0 | 80.29
09.026.0020-A | 80.29
09.026.0025-0 | 126
09.026.0025-A | 125.62
09.026.0030-0 | 55.52
09.026.0030-A | 55.52
09.026.0035-0 | 80.34
09.026.0035-A | 80.34
09.026.0040-0 | 83.33
09.026.0040-A | 83.33
09.026.0045-0 | 51.87
09.026.0045-A | 49.6
10.001.0004-1 | 148.85
10.001.0004-B | 143.79
10.001.0010-0 | 454.87
10.001.0010-A | 412.8
10.001.0015-0 | 558.76
10.001.0015-A | 504.6
10.002.0003-0 | 458.97
10.002.0003-A | 454.43
10.002.0010-0 | 104.82
10.002.0010-A | 102.14
10.002.0015-0 | 280.02
10.002.0015-A | 272.35
10.002.0020-0 | 398.89
10.002.0020-A | 388.12
10.002.0025-0 | 133.83
10.002.0025-A | 130.37
10.002.0030-0 | 338.64
10.002.0030-A | 329.95
10.002.0035-0 | 479.77
10.002.0035-A | 467.85
10.002.0040-0 | 156.35
10.002.0040-A | 152.26
10.002.0045-0 | 373.87
10.002.0045-A | 364.79
10.002.0050-0 | 533.6
10.002.0050-A | 520.99
10.002.0055-0 | 188.48
10.002.0055-A | 183.59
10.002.0060-0 | 438.73
10.002.0060-A | 428.62
10.002.0065-0 | 621.26
10.002.0065-A | 607.51
10.002.0070-0 | 210.59
10.002.0070-A | 205.08
10.002.0075-0 | 481.34
10.002.0075-A | 470.43
10.002.0080-0 | 675.93
10.002.0080-A | 661.5
10.002.0085-0 | 239.06
10.002.0085-A | 232.91
10.002.0090-0 | 529.85
10.002.0090-A | 518.51
10.002.0095-0 | 762.06
10.002.0095-A | 746.05
10.003.0005-1 | 31.92
10.003.0005-B | 30.76
10.003.0006-0 | 19.88
10.003.0006-A | 17.32
10.003.0010-0 | 45.2
10.003.0010-A | 43.55
10.003.0011-0 | 20.86
10.003.0011-A | 18.17
10.003.0015-0 | 65.55
10.003.0015-A | 63.12
10.003.0016-0 | 21.84
10.003.0016-A | 19.02
10.003.0020-0 | 83.1
10.003.0020-A | 80.02
10.003.0021-0 | 23.88
10.003.0021-A | 20.84
10.003.0025-0 | 127.61
10.003.0025-A | 122.86
10.003.0026-0 | 30.59
10.003.0026-A | 26.72
10.003.0030-0 | 158.44
10.003.0030-A | 152.37
10.003.0031-0 | 40.17
10.003.0031-A | 35.18
10.003.0035-0 | 206.34
10.003.0035-A | 198.5
10.003.0036-0 | 41.15
10.003.0036-A | 36.03
10.003.0040-0 | 262.45
10.003.0040-A | 252.52
10.003.0041-0 | 42.62
10.003.0041-A | 37.3
10.003.0045-0 | 280.81
10.003.0045-A | 270.13
10.003.0046-0 | 53.57
10.003.0046-A | 47
10.003.0050-0 | 306.43
10.003.0050-A | 294.75
10.003.0051-0 | 80.13
10.003.0051-A | 70.3
10.003.0055-0 | 303.88
10.003.0055-A | 292.11
10.003.0056-0 | 140.71
10.003.0056-A | 123.46
10.003.0080-0 | 386.58
10.003.0080-A | 374
10.003.0082-0 | 450.44
10.003.0082-A | 437.02
10.003.0084-0 | 640.38
10.003.0084-A | 621.99
10.004.0130-0 | 50
10.004.0130-A | 50
10.004.0135-0 | 72.11
10.004.0135-A | 72.11
10.004.0140-0 | 85.16
10.004.0140-A | 85.16
10.004.0145-0 | 105.32
10.004.0145-A | 105.32
10.004.0149-0 | 128.14
10.004.0149-A | 128.14
10.004.0165-0 | 191.37
10.004.0165-A | 191.37
10.004.0170-0 | 196
10.004.0170-A | 196
10.004.0175-0 | 280
10.004.0175-A | 280
10.004.0180-0 | 161
10.004.0180-A | 161
10.004.0181-0 | 196
10.004.0181-A | 196
10.004.0182-0 | 230
10.004.0182-A | 230
10.004.0183-0 | 257
10.004.0183-A | 257
10.004.0184-0 | 356
10.004.0184-A | 356
10.004.0185-0 | 496
10.004.0185-A | 496
10.004.0186-0 | 851.19
10.004.0186-A | 851.19
10.004.0200-0 | 46.51
10.004.0200-A | 46.51
10.004.0205-0 | 50.56
10.004.0205-A | 50.56
10.004.0210-0 | 55.61
10.004.0210-A | 55.61
10.004.0215-0 | 58.64
10.004.0215-A | 58.64
10.004.0220-0 | 58.64
10.004.0220-A | 58.64
10.004.0225-0 | 65.72
10.004.0225-A | 65.72
10.004.0230-0 | 72.8
10.004.0230-A | 72.8
10.004.0235-0 | 80.89
10.004.0235-A | 80.89
10.004.0260-0 | 69.77
10.004.0260-A | 69.77
10.004.0265-0 | 76.85
10.004.0265-A | 76.85
10.004.0270-0 | 80.89
10.004.0270-A | 80.89
10.004.0275-0 | 87.97
10.004.0275-A | 87.97
10.004.0280-0 | 87.97
10.004.0280-A | 87.97
10.004.0285-0 | 98.08
10.004.0285-A | 98.08
10.004.0290-0 | 109.2
10.004.0290-A | 109.2
10.004.0295-0 | 121.34
10.004.0295-A | 121.34
10.005.0002-0 | 318.99
10.005.0002-A | 311.36
10.005.0003-1 | 343.47
10.005.0003-B | 335.53
10.005.0004-0 | 419.03
10.005.0004-A | 410.44
10.005.0005-0 | 496.94
10.005.0005-A | 487.8
10.005.0006-0 | 560.09
10.005.0006-A | 549.42
10.005.0022-0 | 323.88
10.005.0022-A | 315.63
10.005.0023-1 | 347.9
10.005.0023-B | 339.37
10.005.0024-0 | 423.81
10.005.0024-A | 414.58
10.005.0025-0 | 502.06
10.005.0025-A | 492.23
10.005.0026-0 | 559.23
10.005.0026-A | 548.41
10.005.0030-0 | 188.85
10.005.0030-A | 185.05
10.005.0031-0 | 204
10.005.0031-A | 200.02
10.005.0032-0 | 257.58
10.005.0032-A | 253.28
10.005.0033-0 | 304.1
10.005.0033-A | 299.53
10.005.0034-0 | 320.56
10.005.0034-A | 315.54
10.005.0050-1 | 318.99
10.005.0050-B | 311.36
10.005.0052-0 | 361.45
10.005.0052-A | 352.8
10.005.0055-0 | 444.67
10.005.0055-A | 434.03
10.005.0057-0 | 536
10.005.0057-A | 523.18
10.005.0060-0 | 639.16
10.005.0060-A | 623.87
10.008.0001-1 | 211.25
10.008.0001-B | 183.04
10.008.0002-1 | 325.11
10.008.0002-B | 281.69
10.008.0003-1 | 243.56
10.008.0003-B | 211.04
10.008.0004-1 | 372.67
10.008.0004-B | 322.91
10.008.0005-1 | 277.11
10.008.0005-B | 240.11
10.008.0006-1 | 424.34
10.008.0006-B | 367.68
10.008.0007-1 | 351.26
10.008.0007-B | 304.36
10.008.0008-1 | 537.13
10.008.0008-B | 465.4
10.008.0009-1 | 433.28
10.008.0009-B | 375.42
10.008.0010-1 | 662.82
10.008.0010-B | 574.31
10.008.0020-0 | 295.75
10.008.0020-A | 256.26
10.008.0021-0 | 591.7
10.008.0021-A | 512.69
10.008.0022-0 | 340.99
10.008.0022-A | 295.45
10.008.0023-0 | 678.27
10.008.0023-A | 587.69
10.008.0024-0 | 387.96
10.008.0024-A | 336.16
10.008.0025-0 | 772.3
10.008.0025-A | 669.17
10.008.0026-0 | 491.77
10.008.0026-A | 426.1
10.008.0027-0 | 977.58
10.008.0027-A | 847.04
10.008.0028-0 | 606.59
10.008.0028-A | 525.59
10.008.0029-0 | 1206.34
10.008.0029-A | 1045.25
10.008.0040-0 | 327.44
10.008.0040-A | 283.72
10.008.0041-0 | 655.1
10.008.0041-A | 567.62
10.008.0042-0 | 377.52
10.008.0042-A | 327.11
10.008.0043-0 | 750.94
10.008.0043-A | 650.66
10.008.0044-0 | 429.53
10.008.0044-A | 372.17
10.008.0045-0 | 855.05
10.008.0045-A | 740.87
10.008.0046-0 | 544.46
10.008.0046-A | 471.75
10.008.0047-0 | 1082.32
10.008.0047-A | 937.8
10.008.0048-0 | 671.59
10.008.0048-A | 581.9
10.008.0049-0 | 1335.6
10.008.0049-A | 1157.25
10.008.0050-1 | 138.47
10.008.0050-B | 119.98
10.008.0051-1 | 268.48
10.008.0051-B | 232.63
10.008.0060-0 | 193.86
10.008.0060-A | 167.97
10.008.0061-0 | 488.63
10.008.0061-A | 423.38
10.008.0070-0 | 214.63
10.008.0070-A | 185.97
10.008.0071-0 | 540.99
10.008.0071-A | 468.75
10.010.0001-1 | 323.65
10.010.0001-B | 311.58
10.010.0002-0 | 311.47
10.010.0002-A | 300.24
10.010.0003-1 | 354.81
10.010.0003-B | 341.77
10.010.0004-1 | 688.32
10.010.0004-B | 659.01
10.010.0005-1 | 793.66
10.010.0005-B | 760.16
10.010.0008-0 | 374.32
10.010.0008-A | 358.2
10.010.0009-0 | 558.23
10.010.0009-A | 537.75
10.010.0010-0 | 931.54
10.010.0010-A | 892.09
10.010.0012-0 | 1749.17
10.010.0012-A | 1664.45
10.010.0020-0 | 196.89
10.010.0020-A | 188.48
10.010.0025-0 | 360.42
10.010.0025-A | 345.63
10.010.0030-0 | 452.86
10.010.0030-A | 431.14
10.010.0035-0 | 201.13
10.010.0035-A | 192.15
10.010.0040-0 | 368.05
10.010.0040-A | 352.24
10.010.0045-0 | 463.89
10.010.0045-A | 440.69
10.010.0050-0 | 207.91
10.010.0050-A | 198.03
10.010.0055-0 | 371.87
10.010.0055-A | 355.55
10.010.0060-0 | 470.25
10.010.0060-A | 446.2
10.010.0065-0 | 300.69
10.010.0065-A | 284.91
10.010.0070-0 | 546.52
10.010.0070-A | 518.86
10.010.0075-0 | 691.25
10.010.0075-A | 651.91
10.010.0080-0 | 312.13
10.010.0080-A | 294.83
10.010.0085-0 | 560.09
10.010.0085-A | 530.62
10.010.0090-0 | 710.76
10.010.0090-A | 668.81
10.010.0095-0 | 320.61
10.010.0095-A | 302.18
10.010.0100-0 | 577.05
10.010.0100-A | 545.32
10.010.0105-0 | 747.21
10.010.0105-A | 700.4
10.011.0006-1 | 138.44
10.011.0006-B | 131.69
10.011.0007-0 | 186.9
10.011.0007-A | 177.78
10.011.0008-0 | 221.51
10.011.0008-A | 210.7
10.011.0009-1 | 235.36
10.011.0009-B | 223.87
10.011.0010-0 | 317.73
10.011.0010-A | 302.22
10.011.0011-0 | 376.57
10.011.0011-A | 358.19
10.011.0020-0 | 19.79
10.011.0020-A | 18.83
10.012.0001-0 | 141.27
10.012.0001-A | 122.42
10.012.0005-0 | 183.65
10.012.0005-A | 159.15
10.012.0010-0 | 324.93
10.012.0010-A | 281.57
10.012.0015-0 | 381.44
10.012.0015-A | 330.54
10.012.0050-0 | 386.89
10.012.0050-A | 370.64
10.012.0055-1 | 580.34
10.012.0055-B | 555.96
10.012.0060-0 | 670.62
10.012.0060-A | 642.44
10.012.0065-0 | 773.79
10.012.0065-A | 741.28
10.012.0070-0 | 967.24
10.012.0070-A | 926.61
10.012.0080-0 | 1199.38
10.012.0080-A | 1148.99
10.012.0100-0 | 149.11
10.012.0100-A | 130.13
10.012.0101-0 | 234.6
10.012.0101-A | 204.55
10.012.0105-0 | 255.44
10.012.0105-A | 223
10.012.0107-0 | 297.79
10.012.0107-A | 259.99
10.012.0110-0 | 319.28
10.012.0110-A | 278.95
10.012.0112-0 | 344.81
10.012.0112-A | 301.64
10.012.0115-0 | 178.79
10.012.0115-A | 156.1
10.012.0120-0 | 263.81
10.012.0120-A | 230.44
10.012.0150-0 | 150.21
10.012.0150-A | 131.2
10.012.0155-0 | 224.5
10.012.0155-A | 195.87
10.012.0160-0 | 320
10.012.0160-A | 285.45
10.013.0002-0 | 39.04
10.013.0002-A | 36.62
10.013.0005-0 | 34.43
10.013.0005-A | 31.9
10.014.0001-0 | 11.02
10.014.0001-A | 11.02
10.014.0005-0 | 12.02
10.014.0005-A | 12.02
10.014.0010-0 | 28.04
10.014.0010-A | 27.81
10.014.0015-0 | 27.86
10.014.0015-A | 27.79
10.014.0020-0 | 12.23
10.014.0020-A | 12.23
10.014.0021-0 | 11.79
10.014.0021-A | 11.79
10.014.0022-0 | 12.23
10.014.0022-A | 12.23
10.015.0001-0 | 2.7
10.015.0001-A | 2.7
10.015.0005-0 | 9.14
10.015.0005-A | 8.93
10.015.0010-0 | 12.79
10.015.0010-A | 12.54
10.015.0015-0 | 16.6
10.015.0015-A | 16.3
10.016.0001-0 | 298.49
10.016.0001-A | 283.17
10.017.0002-0 | 76.7
10.017.0002-A | 72.03
10.017.0005-0 | 78.82
10.017.0005-A | 73.97
10.017.0008-1 | 140.36
10.017.0008-B | 133.52
10.017.0013-0 | 81.78
10.017.0013-A | 76.22
10.017.0016-0 | 122.26
10.017.0016-A | 116.44
10.017.0021-0 | 142.29
10.017.0021-A | 135.48
10.028.0005-0 | 68.82
10.028.0005-A | 64.95
10.028.0010-0 | 93.45
10.028.0010-A | 88.36
10.028.0015-0 | 118.08
10.028.0015-A | 111.55
10.028.0025-0 | 92.09
10.028.0025-A | 87.08
10.028.0030-0 | 123.82
10.028.0030-A | 117.99
10.028.0035-0 | 165.41
10.028.0035-A | 158.19
10.028.0040-0 | 217.45
10.028.0040-A | 212.53
10.028.0045-0 | 389.89
10.028.0045-A | 382.61
10.028.0050-0 | 554.67
10.028.0050-A | 545.72
10.060.0004-0 | 144.84
10.060.0004-A | 133.69
10.065.0001-0 | 970.26
10.065.0001-A | 908.25
10.065.0002-0 | 1183.56
10.065.0002-A | 1108.03
10.065.0003-0 | 1940.53
10.065.0003-A | 1816.51
10.065.0004-0 | 2618.26
10.065.0004-A | 2450.83
10.070.0001-0 | 16.4
10.070.0001-A | 15.93
10.080.0001-0 | 85.23
10.080.0001-A | 73.85
11.001.0001-1 | 285.58
11.001.0001-B | 285.58
11.001.0005-1 | 305.58
11.001.0005-B | 305.58
11.001.0006-1 | 327.55
11.001.0006-B | 327.55
11.001.0007-1 | 345.52
11.001.0007-B | 345.52
11.001.0008-1 | 372.02
11.001.0008-B | 372.02
11.001.0010-0 | 378.45
11.001.0010-A | 378.45
11.001.0013-1 | 381.33
11.001.0013-B | 381.33
11.001.0015-1 | 341.45
11.001.0015-B | 341.45
11.001.0018-0 | 1017.22
11.001.0018-A | 1017.22
11.001.0019-0 | 347.89
11.001.0019-A | 347.89
11.001.0020-1 | 243.75
11.001.0020-B | 243.75
11.001.0030-0 | 352.13
11.001.0030-A | 352.13
11.001.0032-1 | 472.98
11.001.0032-B | 472.98
11.001.0036-1 | 386.97
11.001.0036-B | 386.97
11.001.0038-1 | 418.77
11.001.0038-B | 418.77
11.001.0040-1 | 446.86
11.001.0040-B | 446.86
11.002.0010-0 | 136.37
11.002.0010-A | 118.16
11.002.0011-1 | 53.09
11.002.0011-B | 47.85
11.002.0012-1 | 64.9
11.002.0012-B | 57.16
11.002.0013-1 | 83.32
11.002.0013-B | 73.08
11.002.0014-1 | 100.12
11.002.0014-B | 87.99
11.002.0015-1 | 115.51
11.002.0015-B | 101.85
11.002.0017-1 | 45.63
11.002.0017-B | 42.51
11.002.0018-0 | 54.05
11.002.0018-A | 49.66
11.002.0021-1 | 96.5
11.002.0021-B | 83.99
11.002.0022-1 | 100.64
11.002.0022-B | 87.66
11.002.0023-1 | 121.33
11.002.0023-B | 105.94
11.002.0024-1 | 134.02
11.002.0024-B | 117.01
11.002.0025-1 | 178.66
11.002.0025-B | 155.58
11.002.0027-1 | 84.59
11.002.0027-B | 73.65
11.002.0028-1 | 98.35
11.002.0028-B | 85.57
11.002.0029-1 | 109.45
11.002.0029-B | 95.63
11.002.0030-1 | 121.98
11.002.0030-B | 106.56
11.002.0031-1 | 161.56
11.002.0031-B | 140.75
11.002.0033-1 | 74.13
11.002.0033-B | 64.34
11.002.0034-1 | 74.58
11.002.0034-B | 64.72
11.002.0035-1 | 75.28
11.002.0035-B | 65.31
11.002.0036-1 | 78.07
11.002.0036-B | 67.71
11.002.0037-1 | 90.1
11.002.0037-B | 78.12
11.002.0039-1 | 7.01
11.002.0039-B | 6.07
11.002.0040-1 | 4.15
11.002.0040-B | 3.69
11.002.0041-0 | 85.15
11.002.0041-A | 73.9
11.002.0042-0 | 85.66
11.002.0042-A | 74.33
11.002.0043-1 | 86.57
11.002.0043-B | 75.1
11.002.0044-0 | 89.67
11.002.0044-A | 77.78
11.002.0045-0 | 103.53
11.002.0045-A | 89.77
11.002.0060-0 | 147.93
11.002.0060-A | 129.79
11.003.0001-1 | 490.24
11.003.0001-B | 464.61
11.003.0002-0 | 510.24
11.003.0002-A | 484.61
11.003.0003-1 | 532.21
11.003.0003-B | 506.58
11.003.0005-1 | 550.18
11.003.0005-B | 524.55
11.003.0006-0 | 576.68
11.003.0006-A | 551.04
11.003.0007-0 | 583.11
11.003.0007-A | 557.48
11.003.0008-0 | 585.99
11.003.0008-A | 560.36
11.003.0010-0 | 546
11.003.0010-A | 520.37
11.003.0014-1 | 426.8
11.003.0014-B | 404.69
11.003.0015-0 | 372.37
11.003.0015-A | 350.26
11.003.0020-0 | 421.95
11.003.0020-A | 399.46
11.003.0050-0 | 49.28
11.003.0050-A | 44.94
11.003.0052-0 | 50.48
11.003.0052-A | 46.15
11.003.0054-0 | 51.47
11.003.0054-A | 47.14
11.003.0056-0 | 52.93
11.003.0056-A | 48.6
11.003.0060-0 | 56.92
11.003.0060-A | 52.58
11.003.0062-0 | 58.67
11.003.0062-A | 54.34
11.003.0064-0 | 60.11
11.003.0064-A | 55.78
11.003.0066-0 | 62.23
11.003.0066-A | 57.9
11.003.0070-0 | 66.08
11.003.0070-A | 61.75
11.003.0072-0 | 68.5
11.003.0072-A | 64.17
11.003.0074-0 | 70.48
11.003.0074-A | 66.14
11.003.0076-0 | 73.39
11.003.0076-A | 69.06
11.004.0001-1 | 34.51
11.004.0001-B | 31.1
11.004.0002-0 | 275.03
11.004.0002-A | 246.73
11.004.0003-0 | 368.8
11.004.0003-A | 340.5
11.004.0020-1 | 63.3
11.004.0020-B | 57.27
11.004.0021-1 | 70.64
11.004.0021-B | 64.61
11.004.0022-1 | 80.4
11.004.0022-B | 74.37
11.004.0023-1 | 93.21
11.004.0023-B | 87.18
11.004.0024-1 | 116.55
11.004.0024-B | 106.45
11.004.0025-1 | 104.67
11.004.0025-B | 94.57
11.004.0026-0 | 68.97
11.004.0026-A | 63.21
11.004.0027-0 | 184.92
11.004.0027-A | 176.11
11.004.0028-0 | 139.19
11.004.0028-A | 129.07
11.004.0029-0 | 33.53
11.004.0029-A | 30.79
11.004.0030-1 | 62.03
11.004.0030-B | 58.4
11.004.0035-1 | 11.45
11.004.0035-B | 10.53
11.004.0036-0 | 14.76
11.004.0036-A | 13.76
11.004.0037-0 | 17.05
11.004.0037-A | 15.89
11.004.0038-1 | 22.72
11.004.0038-B | 21.18
11.004.0053-1 | 89.38
11.004.0053-B | 82.66
11.004.0055-0 | 3290.72
11.004.0055-A | 3236.54
11.004.0060-0 | 141.06
11.004.0060-A | 132.25
11.004.0061-0 | 16.02
11.004.0061-A | 15.21
11.004.0063-0 | 14.74
11.004.0063-A | 13.92
11.004.0065-0 | 37.02
11.004.0065-A | 34.31
11.004.0066-0 | 32.17
11.004.0066-A | 29.46
11.004.0069-1 | 48.28
11.004.0069-B | 44.49
11.004.0070-1 | 42.79
11.004.0070-B | 39
11.004.0072-1 | 74.71
11.004.0072-B | 68.75
11.004.0073-1 | 66.51
11.004.0073-B | 60.55
11.004.0075-0 | 85.61
11.004.0075-A | 78.57
11.004.0076-1 | 76.22
11.004.0076-B | 69.18
11.004.0080-0 | 4.08
11.004.0080-A | 3.74
11.004.0100-0 | 88.67
11.004.0100-A | 85.32
11.004.0200-0 | 1005.73
11.004.0200-A | 956.96
11.005.0001-1 | 88.83
11.005.0001-B | 79.93
11.005.0002-1 | 136.03
11.005.0002-B | 127.13
11.005.0005-1 | 228.7
11.005.0005-B | 216.44
11.005.0006-1 | 169.53
11.005.0006-B | 156.45
11.005.0010-0 | 70.37
11.005.0010-A | 63.53
11.005.0012-0 | 91.85
11.005.0012-A | 85.01
11.005.0015-0 | 121.86
11.005.0015-A | 112.95
11.005.0020-0 | 48.34
11.005.0020-A | 45.63
11.005.0050-0 | 298.85
11.005.0050-A | 273.55
11.005.0055-0 | 240.13
11.005.0055-A | 216.74
11.008.0001-1 | 10.77
11.008.0001-B | 10.77
11.008.0003-0 | 9.22
11.008.0003-A | 9.22
11.008.0004-1 | 9.55
11.008.0004-B | 9.55
11.009.0011-0 | 10.53
11.009.0011-A | 10.53
11.009.0012-0 | 10.84
11.009.0012-A | 10.84
11.009.0013-0 | 9.29
11.009.0013-A | 9.29
11.009.0014-1 | 8.96
11.009.0014-B | 8.96
11.009.0015-1 | 7.74
11.009.0015-B | 7.74
11.009.0050-1 | 15.64
11.009.0050-B | 14.99
11.009.0052-1 | 13.28
11.009.0052-B | 12.74
11.009.0054-1 | 12.79
11.009.0054-B | 12.36
11.009.0060-1 | 14.99
11.009.0060-B | 14.39
11.009.0062-1 | 14.9
11.009.0062-B | 14.36
11.009.0070-1 | 14.16
11.009.0070-B | 13.51
11.009.0072-1 | 13.22
11.009.0072-B | 12.66
11.009.0074-1 | 11.39
11.009.0074-B | 10.9
11.009.0100-1 | 16.33
11.009.0100-B | 15.66
11.009.0102-1 | 14.17
11.009.0102-B | 13.59
11.009.0104-1 | 13.88
11.009.0104-B | 13.38
11.009.0110-1 | 16.08
11.009.0110-B | 15.42
11.009.0112-1 | 15.79
11.009.0112-B | 15.21
11.009.0120-1 | 14.85
11.009.0120-B | 14.18
11.009.0122-1 | 13.91
11.009.0122-B | 13.33
11.009.0124-1 | 12.08
11.009.0124-B | 11.57
11.010.0008-0 | 16.92
11.010.0008-A | 16.92
11.010.0028-0 | 24.49
11.010.0028-A | 24.49
11.010.0029-0 | 21.97
11.010.0029-A | 21.97
11.010.0030-0 | 21.13
11.010.0030-A | 21.13
11.010.0031-0 | 20.74
11.010.0031-A | 20.74
11.010.0032-0 | 20.4
11.010.0032-A | 20.4
11.010.0033-0 | 20.14
11.010.0033-A | 20.14
11.010.0034-0 | 19.4
11.010.0034-A | 19.4
11.010.0035-0 | 19
11.010.0035-A | 19
11.010.0036-0 | 18.81
11.010.0036-A | 18.81
11.010.0037-0 | 18.61
11.010.0037-A | 18.61
11.010.0038-0 | 18.4
11.010.0038-A | 18.4
11.010.0039-0 | 18.24
11.010.0039-A | 18.24
11.010.0060-0 | 17.99
11.010.0060-A | 17.99
11.010.0081-0 | 24.1
11.010.0081-A | 24.1
11.010.0082-0 | 22.51
11.010.0082-A | 22.51
11.010.0083-0 | 21.63
11.010.0083-A | 21.63
11.010.0084-0 | 20.97
11.010.0084-A | 20.97
11.010.0085-0 | 21.37
11.010.0085-A | 21.37
11.010.0086-0 | 20.92
11.010.0086-A | 20.92
11.010.0087-0 | 20.19
11.010.0087-A | 20.19
11.010.0088-0 | 19.47
11.010.0088-A | 19.47
11.010.0089-0 | 19.34
11.010.0089-A | 19.34
11.010.0090-0 | 19.38
11.010.0090-A | 19.38
11.010.0091-0 | 19.21
11.010.0091-A | 19.21
11.010.0092-0 | 19
11.010.0092-A | 19
11.011.0010-0 | 3.43
11.011.0010-A | 3.19
11.011.0011-0 | 3.59
11.011.0011-A | 3.33
11.011.0012-0 | 3.79
11.011.0012-A | 3.5
11.011.0013-0 | 3.95
11.011.0013-A | 3.63
11.011.0014-0 | 4.04
11.011.0014-A | 3.71
11.011.0015-0 | 4.13
11.011.0015-A | 3.79
11.011.0016-0 | 4.18
11.011.0016-A | 3.83
11.011.0017-1 | 4.62
11.011.0017-B | 4.24
11.011.0018-0 | 4.93
11.011.0018-A | 4.5
11.011.0019-0 | 5.09
11.011.0019-A | 4.63
11.011.0020-0 | 5.39
11.011.0020-A | 4.88
11.011.0021-0 | 5.52
11.011.0021-A | 4.99
11.011.0022-0 | 5.86
11.011.0022-A | 5.29
11.011.0023-1 | 4.87
11.011.0023-B | 4.22
11.011.0024-1 | 4.05
11.011.0024-B | 3.51
11.011.0025-1 | 3.24
11.011.0025-B | 2.81
11.011.0027-0 | 4.46
11.011.0027-A | 3.86
11.011.0028-0 | 4.05
11.011.0028-A | 3.51
11.011.0029-0 | 4.87
11.011.0029-A | 4.22
11.011.0030-1 | 4.26
11.011.0030-B | 3.69
11.011.0031-1 | 3.65
11.011.0031-B | 3.16
11.011.0035-0 | 5.55
11.011.0035-A | 4.89
11.011.0036-0 | 4.94
11.011.0036-A | 4.36
11.011.0037-0 | 4.33
11.011.0037-A | 3.83
11.011.0040-0 | 2.02
11.011.0040-A | 1.75
11.012.0015-0 | 305.26
11.012.0015-A | 298.95
11.012.0016-0 | 417.98
11.012.0016-A | 405.14
11.012.0017-0 | 510.3
11.012.0017-A | 491.16
11.012.0018-0 | 651.11
11.012.0018-A | 625.91
11.012.0019-0 | 754.48
11.012.0019-A | 728.1
11.012.0020-0 | 764.69
11.012.0020-A | 737.3
11.012.0021-0 | 773.17
11.012.0021-A | 744.88
11.012.0025-1 | 999.78
11.012.0025-B | 968.52
11.012.0030-0 | 1478.85
11.012.0030-A | 1441.7
11.012.0035-0 | 2868.38
11.012.0035-A | 2827.17
11.012.0040-0 | 4155.91
11.012.0040-A | 4111.65
11.012.0045-0 | 5402.41
11.012.0045-A | 5355.41
11.012.0050-0 | 6820.22
11.012.0050-A | 6767.05
11.012.0060-0 | 323.32
11.012.0060-A | 317.01
11.012.0061-0 | 429.85
11.012.0061-A | 417.01
11.012.0062-0 | 528.86
11.012.0062-A | 509.72
11.012.0063-0 | 685
11.012.0063-A | 659.8
11.012.0064-0 | 875.97
11.012.0064-A | 849.59
11.012.0065-0 | 886.18
11.012.0065-A | 858.79
11.012.0066-0 | 894.66
11.012.0066-A | 866.37
11.012.0070-0 | 1292.01
11.012.0070-A | 1260.75
11.012.0075-0 | 2086.99
11.012.0075-A | 2049.84
11.012.0080-0 | 3105.34
11.012.0080-A | 3064.13
11.012.0085-0 | 4467.24
11.012.0085-A | 4422.98
11.012.0090-0 | 4773.21
11.012.0090-A | 4726.21
11.012.0095-0 | 9491.5
11.012.0095-A | 9438.33
11.013.0003-1 | 2238.77
11.013.0003-B | 2091.94
11.013.0005-0 | 356.34
11.013.0005-A | 334.68
11.013.0006-0 | 32.17
11.013.0006-A | 29.79
11.013.0009-0 | 44.35
11.013.0009-A | 41.76
11.013.0014-0 | 2624.39
11.013.0014-A | 2478.27
11.013.0015-0 | 2639.39
11.013.0015-A | 2493.27
11.013.0016-0 | 2654.39
11.013.0016-A | 2508.27
11.013.0059-0 | 190.53
11.013.0059-A | 176.85
11.013.0060-0 | 217.27
11.013.0060-A | 204.61
11.013.0061-0 | 220.67
11.013.0061-A | 205.6
11.013.0062-0 | 257.9
11.013.0062-A | 243.21
11.013.0063-0 | 261.25
11.013.0063-A | 243.71
11.013.0064-0 | 290.79
11.013.0064-A | 274.38
11.013.0065-0 | 705.08
11.013.0065-A | 640.45
11.013.0066-0 | 295.12
11.013.0066-A | 278.35
11.013.0067-0 | 717.88
11.013.0067-A | 652.89
11.013.0068-0 | 342.34
11.013.0068-A | 323.17
11.013.0069-0 | 777.66
11.013.0069-A | 710.27
11.013.0070-1 | 2663.74
11.013.0070-B | 2512.82
11.013.0075-0 | 2678.74
11.013.0075-A | 2527.82
11.013.0080-0 | 2693.74
11.013.0080-A | 2542.82
11.013.0100-0 | 2784.97
11.013.0100-A | 2632.24
11.013.0105-0 | 2747.49
11.013.0105-A | 2601.76
11.013.0110-0 | 2767.17
11.013.0110-A | 2621.44
11.013.0130-0 | 2214.23
11.013.0130-A | 2098.58
11.013.0135-0 | 2229.23
11.013.0135-A | 2113.58
11.013.0140-0 | 2244.23
11.013.0140-A | 2128.58
11.015.0001-0 | 5.21
11.015.0001-A | 5.21
11.015.0003-0 | 5.53
11.015.0003-A | 5.53
11.015.0004-0 | 5.49
11.015.0004-A | 5.49
11.015.0019-0 | 3181.91
11.015.0019-A | 3147.44
11.015.0020-0 | 2866.38
11.015.0020-A | 2831.91
11.015.0021-0 | 14.02
11.015.0021-A | 12.45
11.015.0022-0 | 26.63
11.015.0022-A | 23.49
11.015.0030-0 | 58.92
11.015.0030-A | 57.78
11.016.0001-0 | 19.49
11.016.0001-A | 18.74
11.016.0002-1 | 25084.44
11.016.0002-B | 23557.33
11.016.0003-0 | 243.65
11.016.0003-A | 234.25
11.016.0004-0 | 264.02
11.016.0004-A | 253.83
11.016.0005-0 | 334.32
11.016.0005-A | 321.42
11.016.0006-0 | 428.85
11.016.0006-A | 412.29
11.016.0007-0 | 18.64
11.016.0007-A | 18
11.016.0020-0 | 12.95
11.016.0020-A | 12.72
11.016.0022-0 | 17.34
11.016.0022-A | 16.65
11.016.0030-0 | 26.07
11.016.0030-A | 24.64
11.016.0040-0 | 960.27
11.016.0040-A | 929.16
11.016.0045-0 | 631.96
11.016.0045-A | 631.52
11.016.0047-0 | 330.85
11.016.0047-A | 300.1
11.016.0100-0 | 27.74
11.016.0100-A | 26.25
11.016.0101-0 | 13.81
11.016.0101-A | 12.32
11.016.0102-0 | 13.93
11.016.0102-A | 13.93
11.016.0200-0 | 15.41
11.016.0200-A | 15.41
11.016.0201-0 | 15.84
11.016.0201-A | 13.83
11.016.0505-1 | 20.62
11.016.0505-B | 20.03
11.018.0020-0 | 111.11
11.018.0020-A | 111.11
11.018.0021-0 | 500.32
11.018.0021-A | 483.86
11.018.0025-0 | 118.61
11.018.0025-A | 118.61
11.018.0026-0 | 507.83
11.018.0026-A | 491.36
11.018.0030-0 | 133.63
11.018.0030-A | 133.63
11.018.0031-0 | 522.84
11.018.0031-A | 506.38
11.018.0050-0 | 156.15
11.018.0050-A | 156.15
11.018.0051-0 | 198.19
11.018.0051-A | 198.19
11.018.0052-0 | 97.59
11.018.0052-A | 97.59
11.018.0053-0 | 222.22
11.018.0053-A | 222.22
11.018.0054-0 | 208.7
11.018.0054-A | 208.7
11.018.0060-0 | 183.86
11.018.0060-A | 183.86
11.018.0075-0 | 29.57
11.018.0075-A | 26.86
11.018.0080-0 | 33.6
11.018.0080-A | 30.89
11.018.0085-0 | 37.06
11.018.0085-A | 34.35
11.018.0090-0 | 43.89
11.018.0090-A | 41.18
11.019.0001-0 | 56.51
11.019.0001-A | 53.75
11.019.0005-0 | 540.14
11.019.0005-A | 514.1
11.019.0010-0 | 527.38
11.019.0010-A | 501.34
11.019.0015-0 | 526.25
11.019.0015-A | 500.21
11.020.0001-0 | 48.35
11.020.0001-A | 44.51
11.020.0002-0 | 28.18
11.020.0002-A | 26.17
11.020.0003-0 | 125.34
11.020.0003-A | 119.04
11.020.0006-0 | 216.56
11.020.0006-A | 206.52
11.020.0007-1 | 96.41
11.020.0007-B | 91.57
11.020.0011-1 | 166.59
11.020.0011-B | 158.86
11.020.0012-0 | 81.95
11.020.0012-A | 77.83
11.020.0015-0 | 141.6
11.020.0015-A | 135.03
11.020.0020-0 | 25.05
11.020.0020-A | 21.7
11.021.0010-1 | 42.38
11.021.0010-B | 41.24
11.023.0001-0 | 10.73
11.023.0001-A | 10.73
11.023.0002-0 | 10.13
11.023.0002-A | 10.13
11.023.0003-0 | 11.81
11.023.0003-A | 11.81
11.023.0004-0 | 10.15
11.023.0004-A | 10.15
11.023.0005-0 | 10.73
11.023.0005-A | 10.73
11.024.0001-1 | 1547.53
11.024.0001-B | 1507.65
11.024.0002-0 | 1238.03
11.024.0002-A | 1206.12
11.024.0005-0 | 1083.27
11.024.0005-A | 1055.35
11.024.0008-0 | 866.62
11.024.0008-A | 844.28
11.024.0010-1 | 2104.08
11.024.0010-B | 2064.19
11.024.0012-0 | 1683.26
11.024.0012-A | 1651.35
11.024.0015-0 | 1472.85
11.024.0015-A | 1444.93
11.024.0018-0 | 1178.28
11.024.0018-A | 1155.95
11.025.0002-0 | 461.89
11.025.0002-A | 452.51
11.025.0006-0 | 472.39
11.025.0006-A | 463.01
11.025.0009-0 | 488.14
11.025.0009-A | 478.76
11.025.0012-0 | 509.14
11.025.0012-A | 499.76
11.025.0013-0 | 519.64
11.025.0013-A | 510.26
11.025.0014-0 | 545.89
11.025.0014-A | 536.51
11.026.0010-0 | 74.63
11.026.0010-A | 70.39
11.026.0015-0 | 2.89
11.026.0015-A | 2.51
11.026.0016-0 | 12.36
11.026.0016-A | 10.74
11.026.0020-0 | 142.97
11.026.0020-A | 128.55
11.026.0025-0 | 141.68
11.026.0025-A | 127.55
11.026.0030-0 | 261.87
11.026.0030-A | 253.86
11.026.0032-0 | 622.48
11.026.0032-A | 610.94
11.026.0033-0 | 590.33
11.026.0033-A | 578.79
11.026.0035-0 | 53.56
11.026.0035-A | 50.69
11.030.0020-0 | 174.85
11.030.0020-A | 170.1
11.030.0025-0 | 175.38
11.030.0025-A | 170.62
11.030.0030-0 | 175.9
11.030.0030-A | 171.15
11.030.0050-0 | 179.64
11.030.0050-A | 174.42
11.030.0055-0 | 180.32
11.030.0055-A | 175.1
11.030.0060-0 | 180.99
11.030.0060-A | 175.77
11.030.0080-0 | 208.31
11.030.0080-A | 202.64
11.030.0085-0 | 208.99
11.030.0085-A | 203.31
11.030.0090-0 | 209.66
11.030.0090-A | 203.99
11.030.0110-0 | 258.84
11.030.0110-A | 253.01
11.030.0115-0 | 259.52
11.030.0115-A | 253.68
11.030.0120-0 | 260.19
11.030.0120-A | 254.36
11.031.0005-0 | 424.52
11.031.0005-A | 417.39
11.031.0006-0 | 283.2
11.031.0006-A | 278.69
11.031.0010-0 | 417.47
11.031.0010-A | 410.34
11.031.0011-0 | 276.15
11.031.0011-A | 271.64
11.031.0050-0 | 230.78
11.031.0050-A | 226.62
11.031.0051-0 | 175.46
11.031.0051-A | 172.42
11.032.0005-0 | 368.71
11.032.0005-A | 362.95
11.034.0005-0 | 180.2
11.034.0005-A | 176.87
11.034.0010-0 | 219.98
11.034.0010-A | 216.23
11.035.0001-1 | 18.62
11.035.0001-B | 17.24
11.035.0002-1 | 15.02
11.035.0002-B | 13.64
11.035.0005-0 | 103.36
11.035.0005-A | 102.24
11.035.0010-0 | 135.27
11.035.0010-A | 133.85
11.035.0015-0 | 159.52
11.035.0015-A | 157.79
11.035.0020-0 | 202.01
11.035.0020-A | 199.97
11.036.0001-1 | 70.77
11.036.0001-B | 70.43
11.036.0002-1 | 92.77
11.036.0002-B | 92.43
11.037.0001-0 | 78.13
11.037.0001-A | 74.23
11.038.0001-0 | 12.47
11.038.0001-A | 10.99
11.039.0001-0 | 216672.59
11.039.0001-A | 208985.17
11.040.0100-0 | 4696.24
11.040.0100-A | 4633.8
11.040.0105-0 | 6836.24
11.040.0105-A | 6773.8
11.040.0120-0 | 859.36
11.040.0120-A | 798.65
11.040.0130-0 | 1079.76
11.040.0130-A | 1019.05
11.043.0002-0 | 84.25
11.043.0002-A | 80.51
11.043.0003-0 | 103.01
11.043.0003-A | 99.28
11.043.0004-0 | 121.77
11.043.0004-A | 118.04
11.043.0005-0 | 140.54
11.043.0005-A | 136.8
11.043.0006-0 | 111.81
11.043.0006-A | 106.9
11.043.0007-0 | 149.32
11.043.0007-A | 144.42
11.043.0008-0 | 186.84
11.043.0008-A | 181.93
11.043.0009-0 | 224.35
11.043.0009-A | 219.44
11.043.0010-0 | 261.86
11.043.0010-A | 256.96
11.043.0011-0 | 97.62
11.043.0011-A | 92.91
11.043.0012-0 | 116.39
11.043.0012-A | 111.67
11.043.0013-0 | 135.15
11.043.0013-A | 130.44
11.043.0014-1 | 153.91
11.043.0014-B | 149.2
11.043.0015-0 | 193.78
11.043.0015-A | 189.07
11.043.0016-0 | 119.3
11.043.0016-A | 114.2
11.043.0017-0 | 156.81
11.043.0017-A | 151.71
11.043.0018-0 | 194.33
11.043.0018-A | 189.22
11.043.0019-1 | 237.73
11.043.0019-B | 231.84
11.043.0020-0 | 275.24
11.043.0020-A | 269.35
11.043.0021-0 | 159.5
11.043.0021-A | 146.93
11.043.0022-0 | 178.26
11.043.0022-A | 165.69
11.043.0023-0 | 197.02
11.043.0023-A | 184.46
11.043.0024-1 | 215.79
11.043.0024-B | 203.22
11.043.0025-0 | 255.66
11.043.0025-A | 243.09
11.043.0026-0 | 181.18
11.043.0026-A | 168.22
11.043.0027-0 | 218.69
11.043.0027-A | 205.73
11.043.0028-0 | 256.2
11.043.0028-A | 243.24
11.043.0029-1 | 314.32
11.043.0029-B | 298.61
11.043.0030-0 | 351.83
11.043.0030-A | 336.12
11.044.0006-0 | 2318.06
11.044.0006-A | 2109.27
11.044.0007-0 | 2732.57
11.044.0007-A | 2488.91
11.044.0008-0 | 3275.07
11.044.0008-A | 3009.53
11.044.0009-0 | 3961.89
11.044.0009-A | 3604.7
11.044.0010-0 | 4742.21
11.044.0010-A | 4280.87
11.044.0056-0 | 886.12
11.044.0056-A | 799.23
11.044.0058-0 | 1033.86
11.044.0058-A | 932.46
11.044.0060-0 | 1387.88
11.044.0060-A | 1239.23
11.045.0006-0 | 2383.25
11.045.0006-A | 2165.76
11.045.0007-0 | 2808.65
11.045.0007-A | 2554.83
11.045.0008-0 | 3357.98
11.045.0008-A | 3081.37
11.045.0009-0 | 4073.42
11.045.0009-A | 3701.34
11.045.0010-0 | 4886.25
11.045.0010-A | 4405.68
11.046.0001-0 | 309.78
11.046.0001-A | 309.78
11.046.0004-0 | 319.82
11.046.0004-A | 319.82
11.046.0007-0 | 330
11.046.0007-A | 330
11.046.0010-0 | 345
11.046.0010-A | 345
11.046.0013-0 | 360
11.046.0013-A | 360
11.046.0014-0 | 376.5
11.046.0014-A | 376.5
11.046.0015-0 | 395
11.046.0015-A | 395
11.046.0060-0 | 361.86
11.046.0060-A | 361.86
11.046.0080-1 | 552.67
11.046.0080-B | 529.98
11.046.0105-0 | 598.18
11.046.0105-A | 575.49
11.046.0110-0 | 629.98
11.046.0110-A | 607.29
11.046.0115-0 | 658.07
11.046.0115-A | 635.38
11.046.0180-0 | 35
11.046.0180-A | 35
11.047.0010-1 | 418.99
11.047.0010-B | 408.12
11.047.0011-1 | 2141.5
11.047.0011-B | 2046.08
11.047.0012-0 | 431.96
11.047.0012-A | 421.1
11.047.0015-0 | 208
11.047.0015-A | 202.91
11.047.0016-0 | 1604.3
11.047.0016-A | 1508.88
11.047.0050-0 | 412.52
11.047.0050-A | 376.28
11.048.0010-1 | 385.15
11.048.0010-B | 375.18
11.048.0015-1 | 395.19
11.048.0015-B | 385.22
11.048.0020-1 | 405.37
11.048.0020-B | 395.4
11.048.0025-1 | 420.37
11.048.0025-B | 410.4
11.048.0030-1 | 435.37
11.048.0030-B | 425.4
11.048.0035-1 | 451.87
11.048.0035-B | 441.9
11.048.0040-1 | 470.37
11.048.0040-B | 460.4
11.048.0050-0 | 187.16
11.048.0050-A | 180.82
11.048.0055-0 | 198.22
11.048.0055-A | 191.42
11.048.0060-0 | 209.27
11.048.0060-A | 202.02
11.050.0001-1 | 14.15
11.050.0001-B | 14.15
11.050.0002-0 | 2.83
11.050.0002-A | 2.83
11.050.0010-0 | 4.5
11.050.0010-A | 4.5
11.055.0001-1 | 21.04
11.055.0001-B | 18.5
11.055.0002-0 | 4.89
11.055.0002-A | 4.29
11.055.0010-0 | 11.87
11.055.0010-A | 10.55
11.060.0160-0 | 17790.32
11.060.0160-A | 16336.79
11.060.0165-0 | 33472.91
11.060.0165-A | 30910.1
11.060.0170-0 | 20463.15
11.060.0170-A | 18748.82
11.060.0175-0 | 38250.8
11.060.0175-A | 35418.12
11.060.0180-0 | 43528.05
11.060.0180-A | 40164.08
11.060.0185-0 | 37865.44
11.060.0185-A | 34905.39
11.060.0190-0 | 44456.46
11.060.0190-A | 41081.82
11.060.0195-0 | 49941.26
11.060.0195-A | 46262.91
11.060.0200-0 | 8527.12
11.060.0200-A | 7971.2
11.060.0205-0 | 10698.2
11.060.0205-A | 10698.2
11.060.0410-0 | 541.55
11.060.0410-A | 523.44
11.060.0415-0 | 156.15
11.060.0415-A | 142.18
11.061.0001-0 | 412.73
11.061.0001-A | 393.9
11.061.0002-0 | 141.05
11.061.0002-A | 122.22
11.080.0010-0 | 65.45
11.080.0010-A | 62.74
11.090.0500-0 | 50.6
11.090.0500-A | 46.66
11.090.0505-0 | 116.06
11.090.0505-A | 112.25
11.090.0510-0 | 30.87
11.090.0510-A | 28.16
11.090.0515-0 | 43.66
11.090.0515-A | 41.38
11.090.0520-0 | 659.19
11.090.0520-A | 642.94
11.090.0530-0 | 179.75
11.090.0530-A | 177.05
11.090.0535-0 | 82.58
11.090.0535-A | 80.87
11.090.0600-0 | 3564.73
11.090.0600-A | 3521.39
11.090.0610-0 | 2038.32
11.090.0610-A | 1999.53
11.090.0611-0 | 22.65
11.090.0611-A | 19.62
11.090.0620-0 | 10.79
11.090.0620-A | 9.46
11.091.0001-0 | 1058.98
11.091.0001-A | 944.08
11.092.0001-0 | 669.19
11.092.0001-A | 642.87
12.001.0010-0 | 433.45
12.001.0010-A | 394.48
12.001.0015-0 | 531.98
12.001.0015-A | 481.7
12.001.0020-0 | 375.81
12.001.0020-A | 344.53
12.001.0025-0 | 469.78
12.001.0025-A | 425.96
12.001.0030-0 | 572.27
12.001.0030-A | 514.77
12.001.0035-0 | 677.32
12.001.0035-A | 605.8
12.001.0040-0 | 80.99
12.001.0040-A | 70.5
12.001.0045-0 | 161.98
12.001.0045-A | 141.01
12.001.0070-0 | 247.6
12.001.0070-A | 227.04
12.001.0075-0 | 320.8
12.001.0075-A | 291.44
12.001.0090-0 | 609.51
12.001.0090-A | 548.01
12.001.0095-0 | 731.29
12.001.0095-A | 653.53
12.001.0100-0 | 839.32
12.001.0100-A | 745.78
12.001.0105-0 | 1001.69
12.001.0105-A | 886.48
12.001.0115-0 | 141.87
12.001.0115-A | 123.26
12.002.0010-0 | 1428.14
12.002.0010-A | 1362.24
12.002.0011-0 | 1402.49
12.002.0011-A | 1340
12.002.0015-0 | 270.87
12.002.0015-A | 259.66
12.002.0016-0 | 267.02
12.002.0016-A | 256.33
12.002.0020-0 | 295.48
12.002.0020-A | 282.01
12.002.0025-0 | 329.25
12.002.0025-A | 310.24
12.002.0030-0 | 363.33
12.002.0030-A | 340.81
12.002.0035-1 | 140.51
12.002.0035-B | 134.03
12.002.0036-0 | 137.95
12.002.0036-A | 131.81
12.002.0040-0 | 150.69
12.002.0040-A | 143.43
12.002.0045-0 | 171.46
12.002.0045-A | 160.84
12.002.0050-0 | 190.07
12.002.0050-A | 177.56
12.002.0060-1 | 151.44
12.002.0060-B | 144.15
12.002.0065-1 | 297.82
12.002.0065-B | 284.7
12.002.0070-1 | 326.67
12.002.0070-B | 311.26
12.002.0080-0 | 57.94
12.002.0080-A | 55.45
12.002.0085-0 | 33.84
12.002.0085-A | 31.94
12.002.0100-0 | 742.64
12.002.0100-A | 704.72
12.003.0055-0 | 117.47
12.003.0055-A | 108.02
12.003.0056-0 | 114.26
12.003.0056-A | 105.24
12.003.0060-0 | 132.48
12.003.0060-A | 121.32
12.003.0065-0 | 163.44
12.003.0065-A | 147.85
12.003.0070-0 | 189.98
12.003.0070-A | 171.15
12.003.0075-1 | 60
12.003.0075-B | 54.99
12.003.0076-0 | 57.91
12.003.0076-A | 53.17
12.003.0080-0 | 67.12
12.003.0080-A | 61.16
12.003.0085-0 | 86.83
12.003.0085-A | 78.23
12.003.0090-0 | 101.04
12.003.0090-A | 90.55
12.003.0095-0 | 97.24
12.003.0095-A | 90.4
12.003.0096-0 | 94.68
12.003.0096-A | 88.17
12.003.0100-0 | 106.16
12.003.0100-A | 98.12
12.003.0105-0 | 130.33
12.003.0105-A | 119.06
12.003.0110-0 | 146.56
12.003.0110-A | 133.13
12.003.0115-0 | 48.97
12.003.0115-A | 45.38
12.003.0116-0 | 47.86
12.003.0116-A | 44.42
12.003.0120-0 | 55.74
12.003.0120-A | 51.31
12.003.0125-0 | 68.32
12.003.0125-A | 62.22
12.003.0150-0 | 77.66
12.003.0150-A | 70.31
12.003.0155-0 | 124.06
12.003.0155-A | 114.78
12.003.0160-0 | 120.85
12.003.0160-A | 112
12.003.0165-0 | 139.08
12.003.0165-A | 128.08
12.003.0170-0 | 170.03
12.003.0170-A | 154.61
12.003.0175-0 | 196.58
12.003.0175-A | 177.91
12.003.0180-1 | 61.9
12.003.0180-B | 56.94
12.003.0185-0 | 59.81
12.003.0185-A | 55.12
12.003.0190-0 | 69.02
12.003.0190-A | 63.11
12.003.0195-0 | 88.73
12.003.0195-A | 80.18
12.003.0200-0 | 102.94
12.003.0200-A | 92.5
12.003.0205-0 | 101.37
12.003.0205-A | 94.62
12.003.0210-0 | 98.8
12.003.0210-A | 92.4
12.003.0215-0 | 110.28
12.003.0215-A | 102.35
12.003.0220-0 | 134.45
12.003.0220-A | 123.29
12.003.0225-0 | 150.68
12.003.0225-A | 137.36
12.003.0230-0 | 50.24
12.003.0230-A | 46.68
12.003.0235-0 | 49.13
12.003.0235-A | 45.72
12.003.0240-0 | 57.13
12.003.0240-A | 52.74
12.003.0245-0 | 69.72
12.003.0245-A | 63.65
12.003.0250-0 | 79.05
12.003.0250-A | 71.74
12.004.0160-0 | 643.68
12.004.0160-A | 636.4
12.005.0010-0 | 57.44
12.005.0010-A | 53.51
12.005.0015-0 | 65.56
12.005.0015-A | 60.55
12.005.0020-0 | 83.82
12.005.0020-A | 76.38
12.005.0025-0 | 85.85
12.005.0025-A | 78.13
12.005.0030-0 | 72.05
12.005.0030-A | 67.36
12.005.0035-0 | 74.9
12.005.0035-A | 69.82
12.005.0040-0 | 84.23
12.005.0040-A | 77.91
12.005.0045-0 | 90.32
12.005.0045-A | 83.19
12.005.0080-0 | 95.4
12.005.0080-A | 89.23
12.005.0085-1 | 99.46
12.005.0085-B | 92.74
12.005.0090-0 | 111.64
12.005.0090-A | 103.3
12.005.0095-1 | 119.75
12.005.0095-B | 110.33
12.005.0100-0 | 57.58
12.005.0100-A | 53.68
12.005.0103-1 | 65.69
12.005.0103-B | 60.71
12.005.0105-0 | 83.96
12.005.0105-A | 76.54
12.005.0107-1 | 85.99
12.005.0107-B | 78.3
12.005.0110-0 | 72.26
12.005.0110-A | 67.61
12.005.0112-1 | 75.1
12.005.0112-B | 70.07
12.005.0115-0 | 84.44
12.005.0115-A | 78.16
12.005.0117-1 | 90.53
12.005.0117-B | 83.43
12.005.0120-0 | 95.57
12.005.0120-A | 89.4
12.005.0122-1 | 99.63
12.005.0122-B | 92.91
12.005.0124-0 | 111.81
12.005.0124-A | 103.47
12.005.0126-1 | 119.92
12.005.0126-B | 110.5
12.005.0130-1 | 78.97
12.005.0130-B | 74.01
12.005.0135-1 | 127.89
12.005.0135-B | 122.31
12.005.0140-1 | 136.01
12.005.0140-B | 129.34
12.005.0160-0 | 78.01
12.005.0160-A | 73.31
12.005.0165-0 | 80.85
12.005.0165-A | 75.77
12.005.0170-0 | 90.18
12.005.0170-A | 83.86
12.005.0175-0 | 96.27
12.005.0175-A | 89.14
12.005.0185-0 | 78.8
12.005.0185-A | 74.15
12.005.0190-0 | 81.64
12.005.0190-A | 76.61
12.005.0195-0 | 90.97
12.005.0195-A | 84.7
12.005.0200-0 | 97.06
12.005.0200-A | 89.98
12.006.0010-0 | 238.14
12.006.0010-A | 227.24
12.007.0015-0 | 185.03
12.007.0015-A | 180.61
12.007.0020-0 | 135.95
12.007.0020-A | 133.71
12.007.0025-0 | 214.95
12.007.0025-A | 211.85
12.007.0030-0 | 217.97
12.007.0030-A | 213.41
12.007.0040-0 | 325.7
12.007.0040-A | 318.4
12.007.0045-0 | 267.11
12.007.0045-A | 263.85
12.008.0015-0 | 185.62
12.008.0015-A | 174.66
12.008.0020-0 | 175.9
12.008.0020-A | 164.05
12.009.0001-0 | 1297.11
12.009.0001-A | 1269.99
12.009.0002-0 | 1490.26
12.009.0002-A | 1463.1
12.009.0003-0 | 797.31
12.009.0003-A | 772.9
12.009.0006-0 | 553.36
12.009.0006-A | 531.62
12.010.0010-0 | 67.2
12.010.0010-A | 65.91
12.010.0015-0 | 133.52
12.010.0015-A | 131.09
12.010.0020-0 | 100.65
12.010.0020-A | 98.74
12.011.0001-0 | 208.1
12.011.0001-A | 201.17
12.011.0005-0 | 236.43
12.011.0005-A | 228.83
12.012.0001-0 | 437.31
12.012.0001-A | 392.07
12.012.0002-0 | 460.19
12.012.0002-A | 413.69
12.013.0010-0 | 195.91
12.013.0010-A | 184.6
12.015.0005-0 | 342
12.015.0005-A | 342
12.015.0006-0 | 342
12.015.0006-A | 342
12.015.0010-0 | 425.66
12.015.0010-A | 425.66
12.015.0014-0 | 425.66
12.015.0014-A | 425.66
12.015.0015-0 | 271.47
12.015.0015-A | 271.47
12.015.0016-0 | 305.39
12.015.0016-A | 305.39
12.015.0020-0 | 377.55
12.015.0020-A | 377.55
12.015.0021-0 | 377.55
12.015.0021-A | 377.55
12.015.0030-0 | 342
12.015.0030-A | 342
12.015.0031-0 | 342
12.015.0031-A | 342
12.015.0035-0 | 425.66
12.015.0035-A | 425.66
12.015.0036-0 | 425.66
12.015.0036-A | 425.66
12.015.0040-0 | 305.39
12.015.0040-A | 305.39
12.015.0041-0 | 305.39
12.015.0041-A | 305.39
12.015.0045-0 | 377.55
12.015.0045-A | 377.55
12.015.0046-0 | 377.55
12.015.0046-A | 377.55
12.015.0060-0 | 342
12.015.0060-A | 342
12.015.0061-0 | 342
12.015.0061-A | 342
12.015.0065-0 | 425.66
12.015.0065-A | 425.66
12.015.0066-0 | 425.66
12.015.0066-A | 425.66
12.015.0070-0 | 305.39
12.015.0070-A | 305.39
12.015.0071-0 | 305.39
12.015.0071-A | 305.39
12.015.0075-0 | 377.55
12.015.0075-A | 377.55
12.015.0076-0 | 377.55
12.015.0076-A | 377.55
12.016.0004-0 | 75.1
12.016.0004-A | 72.95
12.016.0006-0 | 86.53
12.016.0006-A | 84.11
12.016.0008-0 | 79.84
12.016.0008-A | 77.69
12.016.0010-0 | 91.27
12.016.0010-A | 88.85
12.016.0012-0 | 120.16
12.016.0012-A | 117.25
12.016.0014-0 | 131.59
12.016.0014-A | 128.41
12.016.0016-0 | 124.92
12.016.0016-A | 122.01
12.016.0018-0 | 136.35
12.016.0018-A | 133.17
12.016.0020-0 | 83.95
12.016.0020-A | 81.8
12.016.0022-0 | 95.38
12.016.0022-A | 92.97
12.016.0024-0 | 95.49
12.016.0024-A | 93.34
12.016.0026-0 | 106.92
12.016.0026-A | 104.5
12.016.0028-0 | 87.25
12.016.0028-A | 85.1
12.016.0030-0 | 98.68
12.016.0030-A | 96.26
12.016.0032-0 | 86.49
12.016.0032-A | 84.34
12.016.0034-0 | 97.93
12.016.0034-A | 95.51
12.020.0001-0 | 363.36
12.020.0001-A | 329.99
12.025.0001-0 | 458.27
12.025.0001-A | 442.88
12.030.0001-0 | 166.29
12.030.0001-A | 153.67
12.035.0001-0 | 503.27
12.035.0001-A | 487.88
12.035.0002-0 | 560.27
12.035.0002-A | 544.88
12.035.0005-0 | 513.27
12.035.0005-A | 497.88
12.035.0010-0 | 543.27
12.035.0010-A | 527.88
12.035.0015-0 | 192.27
12.035.0015-A | 176.88
12.035.0020-0 | 733.27
12.035.0020-A | 717.88
12.042.0001-0 | 208.58
12.042.0001-A | 202.67
12.043.0001-0 | 26.4
12.043.0001-A | 24.7
12.045.0002-0 | 190.55
12.045.0002-A | 190.07
12.050.0001-0 | 96.11
12.050.0001-A | 89.94
12.050.0005-0 | 29.36
12.050.0005-A | 27.31
12.050.0010-0 | 22.43
12.050.0010-A | 20.61
12.050.0015-0 | 126.76
12.050.0015-A | 113.85
12.050.0020-0 | 121.98
12.050.0020-A | 112.36
13.001.0010-1 | 6.09
13.001.0010-B | 5.51
13.001.0011-0 | 14.06
13.001.0011-A | 13.22
13.001.0013-0 | 4.94
13.001.0013-A | 4.62
13.001.0014-0 | 11.77
13.001.0014-A | 10.62
13.001.0015-0 | 30.62
13.001.0015-A | 27.78
13.001.0020-1 | 30.06
13.001.0020-B | 27.22
13.001.0025-1 | 29.23
13.001.0025-B | 26.36
13.001.0026-0 | 32.07
13.001.0026-A | 29.16
13.001.0030-1 | 28.89
13.001.0030-B | 26
13.001.0031-0 | 38.08
13.001.0031-A | 35.16
13.001.0035-0 | 28.74
13.001.0035-A | 25.84
13.001.0036-0 | 22.65
13.001.0036-A | 20.32
13.001.0040-0 | 30.88
13.001.0040-A | 27.92
13.001.0041-0 | 24.79
13.001.0041-A | 22.41
13.001.0050-1 | 37.88
13.001.0050-B | 34.93
13.001.0055-1 | 34.65
13.001.0055-B | 31.61
13.001.0060-1 | 33.78
13.001.0060-B | 30.65
13.001.0065-1 | 31.16
13.001.0065-B | 28.1
13.001.0100-0 | 18.23
13.001.0100-A | 17.32
13.001.0105-0 | 23.52
13.001.0105-A | 22.05
13.001.0106-0 | 18.81
13.001.0106-A | 17.42
13.001.0107-0 | 14.11
13.001.0107-A | 12.79
13.002.0010-1 | 36.55
13.002.0010-B | 33.48
13.002.0011-1 | 32.42
13.002.0011-B | 29.35
13.002.0015-1 | 35.78
13.002.0015-B | 32.61
13.002.0016-0 | 31.65
13.002.0016-A | 28.65
13.002.0017-0 | 30.86
13.002.0017-A | 27.8
13.003.0001-0 | 27.9
13.003.0001-A | 25.19
13.003.0003-0 | 30.63
13.003.0003-A | 28.46
13.003.0004-0 | 37.83
13.003.0004-A | 35.66
13.003.0005-0 | 43.92
13.003.0005-A | 41.18
13.003.0010-0 | 28.84
13.003.0010-A | 25.93
13.004.0010-0 | 47.57
13.004.0010-A | 43.01
13.004.0015-0 | 45.25
13.004.0015-A | 40.73
13.005.0010-0 | 57.34
13.005.0010-A | 52.67
13.005.0015-0 | 55.92
13.005.0015-A | 51.28
13.005.0020-0 | 51.65
13.005.0020-A | 47.11
13.005.0025-0 | 54.49
13.005.0025-A | 49.16
13.006.0010-0 | 52.53
13.006.0010-A | 47.16
13.006.0020-0 | 49.16
13.006.0020-A | 44.1
13.006.0025-0 | 43.09
13.006.0025-A | 38.43
13.008.0010-0 | 19.43
13.008.0010-A | 17.03
13.008.0020-0 | 21.41
13.008.0020-A | 19.02
13.009.0030-0 | 25.54
13.009.0030-A | 23.37
13.009.0035-0 | 21.82
13.009.0035-A | 19.65
13.009.0040-0 | 27.75
13.009.0040-A | 25.31
13.009.0045-0 | 23.96
13.009.0045-A | 21.52
13.009.0050-0 | 43.06
13.009.0050-A | 39.43
13.009.0051-0 | 50.04
13.009.0051-A | 46.31
13.010.0015-0 | 16.11
13.010.0015-A | 13.97
13.010.0020-0 | 17.08
13.010.0020-A | 14.82
13.010.0025-0 | 16.96
13.010.0025-A | 14.7
13.010.0029-0 | 950.59
13.010.0029-A | 874.29
13.010.0049-0 | 884.48
13.010.0049-A | 802.76
13.011.0005-0 | 13.77
13.011.0005-A | 12.69
13.011.0010-0 | 34.69
13.011.0010-A | 32.3
13.012.0010-0 | 94.78
13.012.0010-A | 93.7
13.022.0020-0 | 178.34
13.022.0020-A | 170.95
13.022.0025-0 | 283.23
13.022.0025-A | 275.84
13.022.0029-0 | 145.86
13.022.0029-A | 140.48
13.022.0035-0 | 311.65
13.022.0035-A | 304.28
13.022.0040-0 | 131.37
13.022.0040-A | 124
13.022.0045-0 | 175.98
13.022.0045-A | 165.21
13.022.0046-0 | 160.73
13.022.0046-A | 153.08
13.022.0047-0 | 131.39
13.022.0047-A | 124.32
13.022.0500-0 | 82.89
13.022.0500-A | 74.42
13.024.0010-0 | 229.73
13.024.0010-A | 221.49
13.024.0011-0 | 182.45
13.024.0011-A | 177.93
13.024.0015-0 | 298.98
13.024.0015-A | 290.75
13.024.0016-0 | 251.71
13.024.0016-A | 247.19
13.024.0018-0 | 194.63
13.024.0018-A | 186.39
13.024.0019-0 | 147.35
13.024.0019-A | 142.83
13.024.0020-0 | 275.58
13.024.0020-A | 267.34
13.024.0021-0 | 228.3
13.024.0021-A | 223.78
13.025.0005-0 | 44.97
13.025.0005-A | 39.26
13.025.0010-0 | 83.48
13.025.0010-A | 74.13
13.025.0016-0 | 86.99
13.025.0016-A | 77.63
13.025.0020-0 | 2.46
13.025.0020-A | 2.16
13.025.0055-0 | 65.64
13.025.0055-A | 59.99
13.025.0058-0 | 71.73
13.025.0058-A | 65.5
13.025.0059-0 | 42.39
13.025.0059-A | 36.74
13.025.0060-0 | 42.84
13.025.0060-A | 37.58
13.025.0061-0 | 44.72
13.025.0061-A | 39.44
13.025.0080-0 | 27.76
13.025.0080-A | 27.62
13.026.0010-0 | 113.26
13.026.0010-A | 103.9
13.026.0011-0 | 74.75
13.026.0011-A | 69.03
13.026.0015-0 | 101.51
13.026.0015-A | 95.28
13.030.0200-0 | 207.36
13.030.0200-A | 185.57
13.030.0210-0 | 203.9
13.030.0210-A | 181.54
13.030.0250-0 | 131.51
13.030.0250-A | 121.02
13.030.0251-0 | 119.76
13.030.0251-A | 112.39
13.030.0252-0 | 86.55
13.030.0252-A | 81.46
13.030.0255-0 | 113.84
13.030.0255-A | 108.75
13.030.0257-0 | 134.33
13.030.0257-A | 128.66
13.030.0262-0 | 150.51
13.030.0262-A | 142.25
13.030.0263-0 | 135.8
13.030.0263-A | 128.17
13.030.0264-0 | 142.04
13.030.0264-A | 134.91
13.030.0265-0 | 127.33
13.030.0265-A | 120.83
13.030.0267-0 | 150.71
13.030.0267-A | 143.58
13.030.0268-0 | 136
13.030.0268-A | 129.5
13.030.0290-0 | 112.94
13.030.0290-A | 103.58
13.030.0291-0 | 97.68
13.030.0291-A | 91.45
13.030.0292-0 | 68.34
13.030.0292-A | 62.68
13.035.0010-0 | 310.22
13.035.0010-A | 277.14
13.035.0015-0 | 393.43
13.035.0015-A | 349.52
13.035.0020-0 | 434.03
13.035.0020-A | 384.66
13.035.0025-0 | 557.83
13.035.0025-A | 492.21
13.036.0010-0 | 386.89
13.036.0010-A | 372.85
13.036.0011-0 | 373.94
13.036.0011-A | 360.4
13.036.0015-0 | 63.23
13.036.0015-A | 59.93
13.036.0016-0 | 57.31
13.036.0016-A | 54.09
13.036.0050-0 | 467.63
13.036.0050-A | 453.59
13.036.0051-0 | 454.68
13.036.0051-A | 441.14
13.036.0080-0 | 447.33
13.036.0080-A | 436
13.036.0081-0 | 434.38
13.036.0081-A | 423.55
13.045.0040-0 | 63.33
13.045.0040-A | 60.5
13.045.0045-0 | 68.24
13.045.0045-A | 65.36
13.045.0050-0 | 86.24
13.045.0050-A | 83.3
13.045.0051-0 | 31.06
13.045.0051-A | 29.19
13.045.0052-0 | 55.71
13.045.0052-A | 53.31
13.045.0054-0 | 97.13
13.045.0054-A | 94.31
13.045.0065-0 | 361.1
13.045.0065-A | 346.99
13.045.0066-0 | 342.48
13.045.0066-A | 328.94
13.045.0070-0 | 379.9
13.045.0070-A | 362.29
13.045.0071-0 | 356.94
13.045.0071-A | 340.14
13.045.0075-0 | 429.45
13.045.0075-A | 415.34
13.045.0076-0 | 405.38
13.045.0076-A | 393.19
13.045.0080-0 | 325.95
13.045.0080-A | 315.91
13.045.0081-0 | 312.04
13.045.0081-A | 302.55
13.050.0055-0 | 57.87
13.050.0055-A | 55.05
13.050.0065-0 | 351.2
13.050.0065-A | 337.09
13.050.0070-0 | 379.9
13.050.0070-A | 362.29
13.065.0010-0 | 608.8
13.065.0010-A | 594.69
13.065.0015-0 | 785.68
13.065.0015-A | 770.78
13.065.0030-0 | 805.98
13.065.0030-A | 788.37
13.075.0010-0 | 142.76
13.075.0010-A | 137.2
13.080.0005-0 | 1250
13.080.0005-A | 1250
13.080.0020-0 | 1190.51
13.080.0020-A | 1190.51
13.157.0010-0 | 32.36
13.157.0010-A | 30.48
13.160.0010-0 | 1132.04
13.160.0010-A | 1115.08
13.165.0010-0 | 210.79
13.165.0010-A | 202.66
13.168.0010-0 | 606.67
13.168.0010-A | 606.67
13.168.0020-0 | 597.4
13.168.0020-A | 597.4
13.170.0011-0 | 156.16
13.170.0011-A | 150.97
13.170.0016-0 | 171.41
13.170.0016-A | 164.19
13.170.0018-0 | 83.04
13.170.0018-A | 82.32
13.170.0020-0 | 72.71
13.170.0020-A | 67.29
13.170.0025-0 | 83.12
13.170.0025-A | 78.79
13.175.0010-0 | 61.8
13.175.0010-A | 61.8
13.180.0010-0 | 52.6
13.180.0010-A | 46.96
13.180.0015-1 | 60
13.180.0015-B | 60
13.187.0010-0 | 156.26
13.187.0010-A | 151.06
13.190.0015-0 | 273.48
13.190.0015-A | 273.48
13.193.0010-0 | 283.77
13.193.0010-A | 283.77
13.195.0010-0 | 116.94
13.195.0010-A | 110.98
13.195.0015-0 | 188.21
13.195.0015-A | 182.25
13.195.0030-0 | 74.89
13.195.0030-A | 69.58
13.196.0010-0 | 110.51
13.196.0010-A | 107.93
13.196.0015-0 | 121.94
13.196.0015-A | 119.09
13.196.0020-0 | 103.19
13.196.0020-A | 100.61
13.196.0025-0 | 114.62
13.196.0025-A | 111.77
13.196.0030-0 | 85.34
13.196.0030-A | 82.75
13.196.0035-0 | 96.77
13.196.0035-A | 93.92
13.196.0040-0 | 80.85
13.196.0040-A | 78.27
13.196.0045-0 | 92.28
13.196.0045-A | 89.43
13.196.0050-0 | 148.27
13.196.0050-A | 145.69
13.196.0080-0 | 56.33
13.196.0080-A | 54.9
13.196.0085-0 | 57.99
13.196.0085-A | 56.55
13.196.0090-0 | 58.43
13.196.0090-A | 57
13.196.0095-0 | 155.31
13.196.0095-A | 153.88
13.196.0100-0 | 158.17
13.196.0100-A | 157.18
13.196.0101-0 | 84.73
13.196.0101-A | 82.15
13.196.0102-0 | 83.43
13.196.0102-A | 80.85
13.196.0103-0 | 104.12
13.196.0103-A | 101.53
13.196.0104-0 | 91.78
13.196.0104-A | 89.2
13.196.0105-0 | 176.36
13.196.0105-A | 173.77
13.196.0107-0 | 103.5
13.196.0107-A | 100.92
13.196.0111-0 | 33.12
13.196.0111-A | 31.77
13.196.0112-0 | 34.78
13.196.0112-A | 33.43
13.196.0113-0 | 33.93
13.196.0113-A | 32.58
13.196.0114-0 | 59.7
13.196.0114-A | 57.56
13.196.0115-0 | 71.14
13.196.0115-A | 68.72
13.196.0116-0 | 61.36
13.196.0116-A | 59.22
13.196.0117-0 | 72.8
13.196.0117-A | 70.38
13.196.0118-0 | 60.51
13.196.0118-A | 58.37
13.196.0119-0 | 71.95
13.196.0119-A | 69.53
13.196.0120-0 | 58.02
13.196.0120-A | 55.88
13.196.0121-0 | 69.46
13.196.0121-A | 67.04
13.196.0122-0 | 59.68
13.196.0122-A | 57.54
13.196.0123-0 | 71.12
13.196.0123-A | 68.7
13.196.0124-0 | 58.83
13.196.0124-A | 56.69
13.196.0125-0 | 70.27
13.196.0125-A | 67.85
13.196.0126-0 | 62.77
13.196.0126-A | 60.62
13.196.0127-0 | 74.2
13.196.0127-A | 71.79
13.196.0128-0 | 64.43
13.196.0128-A | 62.28
13.196.0129-0 | 75.86
13.196.0129-A | 73.44
13.196.0130-0 | 63.58
13.196.0130-A | 61.43
13.196.0131-0 | 75.01
13.196.0131-A | 72.59
13.196.0132-0 | 67.53
13.196.0132-A | 65.38
13.196.0133-0 | 78.96
13.196.0133-A | 76.55
13.196.0134-0 | 69.19
13.196.0134-A | 67.04
13.196.0135-0 | 80.62
13.196.0135-A | 78.2
13.196.0136-0 | 68.34
13.196.0136-A | 66.19
13.196.0137-0 | 79.77
13.196.0137-A | 77.35
13.196.0138-0 | 50.71
13.196.0138-A | 49.28
13.196.0139-0 | 62.15
13.196.0139-A | 60.45
13.196.0140-0 | 52.37
13.196.0140-A | 50.94
13.196.0141-0 | 63.81
13.196.0141-A | 62.11
13.196.0142-0 | 51.52
13.196.0142-A | 50.09
13.196.0143-0 | 62.95
13.196.0143-A | 61.26
13.196.0144-0 | 55.46
13.196.0144-A | 54.03
13.196.0145-0 | 66.89
13.196.0145-A | 65.19
13.196.0146-0 | 57.12
13.196.0146-A | 55.69
13.196.0147-0 | 68.55
13.196.0147-A | 66.85
13.196.0148-0 | 56.27
13.196.0148-A | 54.83
13.196.0149-0 | 67.7
13.196.0149-A | 66
13.196.0150-0 | 60.22
13.196.0150-A | 58.79
13.196.0151-0 | 71.65
13.196.0151-A | 69.95
13.196.0152-0 | 61.88
13.196.0152-A | 60.45
13.196.0153-0 | 73.31
13.196.0153-A | 71.61
13.196.0154-0 | 61.03
13.196.0154-A | 59.59
13.196.0155-0 | 72.46
13.196.0155-A | 70.76
13.196.0156-0 | 68.03
13.196.0156-A | 66.6
13.196.0157-0 | 79.46
13.196.0157-A | 77.76
13.196.0158-0 | 71.35
13.196.0158-A | 69.92
13.196.0159-0 | 82.78
13.196.0159-A | 81.08
13.196.0160-0 | 69.65
13.196.0160-A | 68.22
13.196.0161-0 | 81.08
13.196.0161-A | 79.38
13.196.0162-0 | 72.77
13.196.0162-A | 71.34
13.196.0163-0 | 84.21
13.196.0163-A | 82.51
13.196.0164-0 | 76.09
13.196.0164-A | 74.66
13.196.0165-0 | 87.52
13.196.0165-A | 85.82
13.196.0166-0 | 74.39
13.196.0166-A | 72.96
13.196.0167-0 | 85.82
13.196.0167-A | 84.12
13.196.0168-0 | 77.53
13.196.0168-A | 76.1
13.196.0169-0 | 88.97
13.196.0169-A | 87.27
13.196.0170-0 | 80.85
13.196.0170-A | 79.42
13.196.0171-0 | 92.28
13.196.0171-A | 90.58
13.196.0172-0 | 79.15
13.196.0172-A | 77.72
13.196.0173-0 | 90.58
13.196.0173-A | 88.88
13.197.0010-0 | 52.99
13.197.0010-A | 48.12
13.199.0010-0 | 185.41
13.199.0010-A | 175.79
13.199.0015-0 | 1001.47
13.199.0015-A | 991.86
13.200.0010-0 | 109.95
13.200.0010-A | 105.31
13.200.0015-1 | 108.31
13.200.0015-B | 99.6
13.200.0020-0 | 140.89
13.200.0020-A | 127.82
13.200.0025-0 | 173.47
13.200.0025-A | 156.04
13.205.0010-0 | 159.03
13.205.0010-A | 158.12
13.205.0015-0 | 143.94
13.205.0015-A | 143.03
13.205.0020-0 | 143.94
13.205.0020-A | 143.03
13.205.0022-0 | 106.87
13.205.0022-A | 105.97
13.205.0025-0 | 190.23
13.205.0025-A | 184.58
13.301.0080-1 | 38.05
13.301.0080-B | 33.68
13.301.0081-0 | 34.8
13.301.0081-A | 30.86
13.301.0082-0 | 51.39
13.301.0082-A | 45.82
13.301.0083-0 | 55.28
13.301.0083-A | 49.28
13.301.0085-0 | 50.74
13.301.0085-A | 44.67
13.301.0090-0 | 46.73
13.301.0090-A | 41.21
13.301.0092-0 | 17.93
13.301.0092-A | 15.68
13.301.0093-0 | 24.84
13.301.0093-A | 22.14
13.301.0094-0 | 14.48
13.301.0094-A | 12.61
13.301.0095-0 | 34.89
13.301.0095-A | 31.06
13.301.0100-0 | 60.97
13.301.0100-A | 54.49
13.301.0105-0 | 15.42
13.301.0105-A | 13.44
13.301.0110-0 | 17.1
13.301.0110-A | 14.98
13.301.0115-0 | 28.49
13.301.0115-A | 25.1
13.301.0117-0 | 18.06
13.301.0117-A | 16.09
13.301.0118-0 | 22.03
13.301.0118-A | 19.73
13.301.0119-0 | 25.99
13.301.0119-A | 23.38
13.301.0120-1 | 29.95
13.301.0120-B | 27.03
13.301.0125-1 | 33.91
13.301.0125-B | 30.68
13.301.0130-1 | 37.87
13.301.0130-B | 34.33
13.301.0131-0 | 41.83
13.301.0131-A | 37.97
13.301.0132-0 | 49.75
13.301.0132-A | 45.27
13.301.0133-0 | 57.67
13.301.0133-A | 52.57
13.301.0134-0 | 61.63
13.301.0134-A | 56.22
13.301.0140-0 | 73.51
13.301.0140-A | 67.16
13.301.0500-0 | 52.93
13.301.0500-A | 46.9
13.301.0505-0 | 89.46
13.301.0505-A | 82.78
13.301.0510-0 | 98.93
13.301.0510-A | 91.47
13.302.0010-0 | 10.94
13.302.0010-A | 9.74
13.330.0010-0 | 67.14
13.330.0010-A | 60.01
13.330.0012-0 | 64.82
13.330.0012-A | 58.18
13.330.0015-0 | 56.63
13.330.0015-A | 50.41
13.330.0018-0 | 38.01
13.330.0018-A | 34.25
13.330.0020-0 | 104.42
13.330.0020-A | 93.24
13.330.0022-0 | 100.73
13.330.0022-A | 89.46
13.330.0023-0 | 104.42
13.330.0023-A | 93.24
13.330.0024-0 | 100.73
13.330.0024-A | 89.46
13.330.0025-0 | 52.91
13.330.0025-A | 46.31
13.330.0028-0 | 26.86
13.330.0028-A | 23.55
13.330.0030-0 | 65.94
13.330.0030-A | 57.66
13.330.0031-0 | 20.21
13.330.0031-A | 17.88
13.330.0033-0 | 24
13.330.0033-A | 21.24
13.330.0034-0 | 32.35
13.330.0034-A | 28.77
13.330.0035-0 | 55.56
13.330.0035-A | 48.95
13.330.0036-0 | 27.88
13.330.0036-A | 25.05
13.330.0050-0 | 84.7
13.330.0050-A | 78.11
13.330.0051-0 | 90.1
13.330.0051-A | 83.56
13.330.0060-0 | 105.88
13.330.0060-A | 98.16
13.330.0061-0 | 111.28
13.330.0061-A | 103.62
13.330.0070-0 | 155.17
13.330.0070-A | 148.57
13.330.0071-0 | 160.56
13.330.0071-A | 154.03
13.330.0075-0 | 79.49
13.330.0075-A | 73.74
13.330.0076-0 | 84.88
13.330.0076-A | 79.2
13.330.0078-0 | 67.65
13.330.0078-A | 62.87
13.330.0079-0 | 76.5
13.330.0079-A | 71.08
13.330.0100-0 | 33.44
13.330.0100-A | 29.73
13.330.0101-0 | 33.11
13.330.0101-A | 29.56
13.330.0110-0 | 37.47
13.330.0110-A | 33.57
13.330.0111-0 | 37.22
13.330.0111-A | 33.52
13.330.0500-0 | 62.91
13.330.0500-A | 56.33
13.331.0015-0 | 207.94
13.331.0015-A | 201.72
13.331.0016-0 | 218.45
13.331.0016-A | 211.31
13.331.0017-0 | 197.93
13.331.0017-A | 191.71
13.331.0050-0 | 46.78
13.331.0050-A | 43.07
13.331.0051-0 | 46.35
13.331.0051-A | 42.81
13.332.0010-0 | 118.51
13.332.0010-A | 111.37
13.332.0011-0 | 108
13.332.0011-A | 101.78
13.332.0012-0 | 98
13.332.0012-A | 91.78
13.333.0010-0 | 137.44
13.333.0010-A | 130.3
13.333.0011-0 | 116.93
13.333.0011-A | 110.71
13.333.0015-0 | 137.44
13.333.0015-A | 130.3
13.333.0016-0 | 116.93
13.333.0016-A | 110.71
13.335.0030-0 | 145.26
13.335.0030-A | 133.34
13.345.0015-0 | 309.67
13.345.0015-A | 298.52
13.345.0016-0 | 392.62
13.345.0016-A | 381.47
13.345.0017-0 | 289.08
13.345.0017-A | 278.24
13.345.0018-0 | 372.03
13.345.0018-A | 361.19
13.345.0020-0 | 49.1
13.345.0020-A | 45.78
13.345.0021-0 | 45.89
13.345.0021-A | 42.67
13.345.0025-0 | 48.1
13.345.0025-A | 45.77
13.345.0026-0 | 44.8
13.345.0026-A | 42.52
13.345.0030-0 | 52.46
13.345.0030-A | 50.13
13.345.0031-0 | 48.76
13.345.0031-A | 46.48
13.345.0035-0 | 74.29
13.345.0035-A | 71.91
13.345.0036-0 | 68.56
13.345.0036-A | 66.28
13.345.0040-0 | 119.58
13.345.0040-A | 117.12
13.345.0041-0 | 108.16
13.345.0041-A | 105.88
13.345.0055-0 | 57.61
13.345.0055-A | 55.17
13.345.0056-0 | 52.72
13.345.0056-A | 50.44
13.345.0060-0 | 99.81
13.345.0060-A | 95.14
13.345.0061-0 | 93.57
13.345.0061-A | 89.01
13.345.0065-0 | 102.88
13.345.0065-A | 98.2
13.345.0066-0 | 95.55
13.345.0066-A | 90.99
13.348.0010-0 | 287.5
13.348.0010-A | 276.35
13.348.0011-0 | 270.18
13.348.0011-A | 259.34
13.348.0035-0 | 63.83
13.348.0035-A | 60.51
13.348.0036-0 | 57.31
13.348.0036-A | 54.09
13.348.0040-0 | 121.39
13.348.0040-A | 116.83
13.348.0041-0 | 115.22
13.348.0041-A | 110.77
13.348.0045-0 | 92.68
13.348.0045-A | 89.65
13.348.0046-0 | 88.55
13.348.0046-A | 85.6
13.348.0050-0 | 83.49
13.348.0050-A | 80.67
13.348.0051-0 | 79.73
13.348.0051-A | 77.07
13.348.0055-0 | 110.05
13.348.0055-A | 107.51
13.348.0056-0 | 106.07
13.348.0056-A | 103.4
13.348.0070-0 | 60.42
13.348.0070-A | 58.1
13.348.0071-0 | 57.61
13.348.0071-A | 55.33
13.348.0075-0 | 65.48
13.348.0075-A | 63.16
13.348.0076-0 | 62.23
13.348.0076-A | 59.95
13.348.0080-0 | 90.72
13.348.0080-A | 88.36
13.348.0081-0 | 85.33
13.348.0081-A | 83.05
13.365.0010-0 | 564.65
13.365.0010-A | 553.5
13.365.0011-0 | 543.18
13.365.0011-A | 532.34
13.365.0015-0 | 564.65
13.365.0015-A | 553.5
13.365.0016-0 | 543.18
13.365.0016-A | 532.34
13.365.0020-0 | 75.26
13.365.0020-A | 71.95
13.365.0021-0 | 72.51
13.365.0021-A | 69.29
13.365.0025-0 | 81.81
13.365.0025-A | 79.48
13.365.0026-0 | 78.68
13.365.0026-A | 76.4
13.365.0030-0 | 91.2
13.365.0030-A | 88.86
13.365.0031-0 | 87.48
13.365.0031-A | 85.2
13.365.0035-0 | 137.42
13.365.0035-A | 135.05
13.365.0036-0 | 131.48
13.365.0036-A | 129.2
13.365.0055-0 | 101.34
13.365.0055-A | 98.91
13.365.0056-0 | 96.28
13.365.0056-A | 94
13.365.0060-0 | 172.18
13.365.0060-A | 167.62
13.365.0061-0 | 165.32
13.365.0061-A | 160.87
13.365.0065-0 | 177.31
13.365.0065-A | 172.74
13.365.0066-0 | 169.72
13.365.0066-A | 165.27
13.365.0075-0 | 330.27
13.365.0075-A | 319.43
13.365.0076-0 | 319.11
13.365.0076-A | 308.27
13.365.0083-0 | 63.83
13.365.0083-A | 60.51
13.365.0084-0 | 57.31
13.365.0084-A | 54.09
13.365.0085-0 | 135.55
13.365.0085-A | 130.98
13.365.0086-0 | 127.82
13.365.0086-A | 123.37
13.365.0087-0 | 94.9
13.365.0087-A | 92.43
13.365.0088-0 | 80.08
13.365.0088-A | 77.8
13.365.0100-0 | 57.69
13.365.0100-A | 55.32
13.365.0101-0 | 50.29
13.365.0101-A | 48
13.365.0150-0 | 83.49
13.365.0150-A | 80.67
13.365.0151-0 | 79.73
13.365.0151-A | 77.07
13.365.0155-0 | 119.24
13.365.0155-A | 116.3
13.365.0156-0 | 109.48
13.365.0156-A | 107.2
13.365.0170-0 | 63.38
13.365.0170-A | 61.04
13.365.0171-0 | 60.25
13.365.0171-A | 57.97
13.365.0175-0 | 69.03
13.365.0175-A | 66.69
13.365.0176-0 | 65.38
13.365.0176-A | 63.1
13.365.0180-0 | 101.85
13.365.0180-A | 99.47
13.365.0181-0 | 95.83
13.365.0181-A | 93.55
13.366.0010-0 | 292.56
13.366.0010-A | 280.89
13.366.0011-0 | 247.08
13.366.0011-A | 236.24
13.368.0010-0 | 285.88
13.368.0010-A | 279.85
13.368.0011-0 | 248.49
13.368.0011-A | 243.07
13.368.0012-0 | 325.22
13.368.0012-A | 313.56
13.368.0013-0 | 289.08
13.368.0013-A | 278.24
13.370.0010-0 | 58.35
13.370.0010-A | 54.37
13.370.0015-0 | 58.57
13.370.0015-A | 55.33
13.370.0020-0 | 67.18
13.370.0020-A | 63.65
13.370.0025-0 | 81.06
13.370.0025-A | 77.09
13.370.0040-0 | 70.35
13.370.0040-A | 65.24
13.370.0045-0 | 86.33
13.370.0045-A | 80.59
13.370.0050-0 | 80.11
13.370.0050-A | 74.56
13.370.0055-0 | 80.76
13.370.0055-A | 74.28
13.370.0060-0 | 55.5
13.370.0060-A | 50.15
13.371.0010-0 | 56.44
13.371.0010-A | 52.97
13.371.0015-0 | 56.43
13.371.0015-A | 53.64
13.371.0020-0 | 64.13
13.371.0020-A | 61.14
13.371.0025-0 | 75.68
13.371.0025-A | 72.4
13.373.0010-0 | 28.97
13.373.0010-A | 26.13
13.373.0020-0 | 114.3
13.373.0020-A | 108.91
13.373.0021-0 | 76.02
13.373.0021-A | 71.5
13.373.0025-0 | 139.74
13.373.0025-A | 131.66
13.373.0026-0 | 103.04
13.373.0026-A | 95.46
13.373.0030-0 | 132.54
13.373.0030-A | 127.15
13.373.0031-0 | 99.05
13.373.0031-A | 93.74
13.373.0035-0 | 151.65
13.373.0035-A | 146.26
13.373.0036-0 | 118.72
13.373.0036-A | 113.33
13.375.0010-0 | 32.02
13.375.0010-A | 30.86
13.375.0015-0 | 39.87
13.375.0015-A | 38.41
13.380.0010-0 | 73.23
13.380.0010-A | 67.91
13.380.0011-0 | 77.53
13.380.0011-A | 72.21
13.380.0012-0 | 66.42
13.380.0012-A | 61.1
13.380.0013-0 | 76.1
13.380.0013-A | 70.78
13.380.0015-0 | 24.33
13.380.0015-A | 21.38
13.380.0016-0 | 24.56
13.380.0016-A | 21.6
13.380.0020-0 | 66.68
13.380.0020-A | 61.09
13.380.0021-0 | 67.04
13.380.0021-A | 61.45
13.380.0025-0 | 164.29
13.380.0025-A | 148.54
13.380.0026-0 | 189.62
13.380.0026-A | 171.54
13.380.0100-0 | 105.71
13.380.0100-A | 93.89
13.380.0101-0 | 88.52
13.380.0101-A | 76.71
13.381.0050-0 | 7.97
13.381.0050-A | 7.11
13.381.0051-0 | 8.57
13.381.0051-A | 7.71
13.381.0085-0 | 17.4
13.381.0085-A | 16.55
13.382.0001-0 | 13.19
13.382.0001-A | 11.55
13.383.0002-0 | 32.54
13.383.0002-A | 30.16
13.383.0003-0 | 23.93
13.383.0003-A | 22.3
13.384.0001-0 | 16.78
13.384.0001-A | 14.61
13.384.0002-0 | 17.1
13.384.0002-A | 14.94
13.385.0001-0 | 107.21
13.385.0001-A | 107.21
13.385.0002-0 | 116.62
13.385.0002-A | 116.62
13.385.0003-0 | 116.62
13.385.0003-A | 116.62
13.385.0005-0 | 36.39
13.385.0005-A | 36.39
13.385.0006-0 | 50.32
13.385.0006-A | 50.32
13.385.0007-0 | 50.32
13.385.0007-A | 50.32
13.385.0008-0 | 100.79
13.385.0008-A | 100.79
13.385.0009-0 | 126.41
13.385.0009-A | 126.41
13.385.0010-0 | 126.41
13.385.0010-A | 126.41
13.385.0050-0 | 319.94
13.385.0050-A | 305.48
13.385.0051-0 | 185.71
13.385.0051-A | 176
13.385.0055-0 | 218.91
13.385.0055-A | 207.37
13.385.0056-0 | 175.81
13.385.0056-A | 167.68
13.385.0100-0 | 83.46
13.385.0100-A | 78.29
13.385.0101-0 | 57.9
13.385.0101-A | 54.84
13.390.0020-0 | 117.65
13.390.0020-A | 116.69
13.390.0025-0 | 174.34
13.390.0025-A | 173.38
13.390.0028-0 | 99.01
13.390.0028-A | 98.05
13.390.0035-0 | 138.74
13.390.0035-A | 137.77
13.390.0038-0 | 145.83
13.390.0038-A | 144.98
13.390.0039-0 | 186.11
13.390.0039-A | 185.27
13.390.0040-0 | 153.42
13.390.0040-A | 152.57
13.390.0042-0 | 208.19
13.390.0042-A | 207.34
13.390.0050-0 | 22.29
13.390.0050-A | 21.9
13.390.0055-0 | 22.22
13.390.0055-A | 21.37
13.390.0058-0 | 24.09
13.390.0058-A | 23.24
13.390.0070-0 | 38.52
13.390.0070-A | 35.98
13.390.0075-0 | 10.72
13.390.0075-A | 10.21
13.391.0500-0 | 35.3
13.391.0500-A | 31.51
13.395.0010-0 | 105.36
13.395.0010-A | 104.82
13.395.0011-0 | 210.36
13.395.0011-A | 209.82
13.395.0015-0 | 77.64
13.395.0015-A | 77.1
13.395.0020-0 | 220.45
13.395.0020-A | 219.91
13.395.0025-0 | 74.91
13.395.0025-A | 74.37
13.395.0026-0 | 65.35
13.395.0026-A | 64.81
13.398.0010-1 | 191.84
13.398.0010-B | 187.08
13.398.0015-0 | 290.27
13.398.0015-A | 281.95
13.398.0016-0 | 208.42
13.398.0016-A | 204.09
13.398.0017-0 | 30.06
13.398.0017-A | 28.52
13.398.0018-0 | 62.67
13.398.0018-A | 61.13
13.398.0020-0 | 28.33
13.398.0020-A | 26.92
13.398.0025-0 | 24.75
13.398.0025-A | 23.34
13.398.0030-0 | 40.54
13.398.0030-A | 39.13
13.410.0010-0 | 102.46
13.410.0010-A | 97.7
13.410.0011-0 | 116.34
13.410.0011-A | 109.73
13.410.0012-0 | 53.28
13.410.0012-A | 53.28
13.410.0015-0 | 85.41
13.410.0015-A | 82.93
13.410.0020-0 | 125.76
13.410.0020-A | 117.89
13.410.0025-0 | 121.99
13.410.0025-A | 114.63
13.410.0030-0 | 102.46
13.410.0030-A | 97.7
13.411.0500-0 | 90.4
13.411.0500-A | 79.56
13.413.0010-0 | 187.27
13.413.0010-A | 179.33
13.413.0011-0 | 176.6
13.413.0011-A | 168.9
13.413.0012-0 | 154.42
13.413.0012-A | 146.48
13.413.0013-0 | 142.68
13.413.0013-A | 134.99
13.413.0020-0 | 74.24
13.413.0020-A | 69.11
13.413.0021-0 | 63.57
13.413.0021-A | 58.69
13.413.0025-0 | 74.36
13.413.0025-A | 68.69
13.413.0026-0 | 63.69
13.413.0026-A | 58.27
13.413.0027-0 | 75.55
13.413.0027-A | 70.43
13.413.0028-0 | 64.88
13.413.0028-A | 60
13.413.0030-0 | 30.37
13.413.0030-A | 27.58
13.413.0031-0 | 28.69
13.413.0031-A | 25.98
13.413.0035-0 | 30.91
13.413.0035-A | 28.15
13.413.0036-0 | 29.74
13.413.0036-A | 27.03
13.415.0010-0 | 68.04
13.415.0010-A | 65.87
13.415.0011-0 | 144.75
13.415.0011-A | 141.93
13.415.0015-0 | 48.45
13.415.0015-A | 46.72
13.415.0020-0 | 81.03
13.415.0020-A | 78.25
13.416.0010-0 | 99.81
13.416.0010-A | 96.99
13.416.0015-0 | 99.81
13.416.0015-A | 96.99
13.440.0015-0 | 527.07
13.440.0015-A | 510.82
13.440.0025-0 | 891.63
13.440.0025-A | 875.38
13.440.0030-0 | 375.54
13.440.0030-A | 370.12
13.440.0035-0 | 547.25
13.440.0035-A | 544
13.460.0015-0 | 432.77
13.460.0015-A | 432.77
13.460.0025-0 | 159.6
13.460.0025-A | 159.6
13.460.0030-0 | 335
13.460.0030-A | 335
13.460.0032-0 | 358.75
13.460.0032-A | 358.75
13.460.0035-0 | 413.84
13.460.0035-A | 413.84
13.462.0010-0 | 156.9
13.462.0010-A | 149.72
13.462.0015-0 | 156.9
13.462.0015-A | 149.72
13.462.0020-0 | 142.6
13.462.0020-A | 136.18
13.462.0025-0 | 147.1
13.462.0025-A | 140.68
13.468.0010-0 | 96.36
13.468.0010-A | 87.91
13.469.0010-0 | 123.65
13.469.0010-A | 115.74
14.001.0001-0 | 2350.41
14.001.0001-A | 2345.6
14.001.0002-0 | 3858.42
14.001.0002-A | 3852.77
14.001.0006-0 | 3425.87
14.001.0006-A | 3417.39
14.001.0011-0 | 9658.26
14.001.0011-A | 9645.54
14.001.0016-0 | 1352.63
14.001.0016-A | 1348.39
14.001.0030-0 | 4150.42
14.001.0030-A | 4143.07
14.001.0035-0 | 4050.99
14.001.0035-A | 4043.64
14.001.0040-0 | 3963.91
14.001.0040-A | 3956.56
14.001.0045-0 | 4185.1
14.001.0045-A | 4174.63
14.001.0050-0 | 3994.4
14.001.0050-A | 3983.93
14.001.0055-0 | 5690.26
14.001.0055-A | 5677.54
14.001.0065-0 | 176.29
14.001.0065-A | 167.89
14.001.0070-0 | 137.46
14.001.0070-A | 131.81
14.001.0072-0 | 159.42
14.001.0072-A | 152.63
14.001.0076-0 | 263.43
14.001.0076-A | 254.38
14.001.0080-0 | 3373.41
14.001.0080-A | 3367.76
14.001.0085-0 | 4976.09
14.001.0085-A | 4970.44
14.001.0100-0 | 328.81
14.001.0100-A | 324
14.001.0105-0 | 386.23
14.001.0105-A | 381.42
14.001.0110-0 | 270.36
14.001.0110-A | 265.55
14.001.0115-0 | 242.74
14.001.0115-A | 237.93
14.001.0120-0 | 266.03
14.001.0120-A | 261.22
14.001.0125-0 | 247.64
14.001.0125-A | 242.83
14.001.0130-0 | 650
14.001.0130-A | 650
14.001.0300-0 | 173.04
14.001.0300-A | 173.04
14.002.0010-0 | 1499.33
14.002.0010-A | 1369.28
14.002.0012-0 | 1548.73
14.002.0012-A | 1413.01
14.002.0013-0 | 1623.72
14.002.0013-A | 1482.35
14.002.0014-0 | 1204.14
14.002.0014-A | 1095.57
14.002.0020-0 | 588.94
14.002.0020-A | 588.94
14.002.0025-0 | 723.94
14.002.0025-A | 723.94
14.002.0041-0 | 2976.21
14.002.0041-A | 2725.71
14.002.0046-0 | 1170.27
14.002.0046-A | 1074.14
14.002.0050-0 | 2063.4
14.002.0050-A | 1889.23
14.002.0052-0 | 742.48
14.002.0052-A | 693.57
14.002.0053-0 | 753.83
14.002.0053-A | 700.11
14.002.0054-0 | 142.56
14.002.0054-A | 134.08
14.002.0055-0 | 1047.59
14.002.0055-A | 1035.14
14.002.0058-0 | 1190.25
14.002.0058-A | 1177.79
14.002.0059-0 | 1531.52
14.002.0059-A | 1519.07
14.002.0062-0 | 824.6
14.002.0062-A | 812.14
14.002.0064-0 | 887.4
14.002.0064-A | 874.95
14.002.0066-0 | 1007.42
14.002.0066-A | 994.97
14.002.0070-0 | 1262.85
14.002.0070-A | 1144.1
14.002.0071-0 | 1397.1
14.002.0071-A | 1278.35
14.002.0072-0 | 1680.78
14.002.0072-A | 1522.45
14.002.0076-0 | 2338.69
14.002.0076-A | 2169.05
14.002.0078-0 | 2222.87
14.002.0078-A | 2053.23
14.002.0081-0 | 1476.58
14.002.0081-A | 1372.53
14.002.0082-0 | 904.14
14.002.0082-A | 881.52
14.002.0084-0 | 777.46
14.002.0084-A | 732.22
14.002.0085-0 | 5775.86
14.002.0085-A | 5685.32
14.002.0087-0 | 1172.99
14.002.0087-A | 1136.24
14.002.0088-0 | 1916.12
14.002.0088-A | 1815.28
14.002.0089-0 | 2633.79
14.002.0089-A | 2521.4
14.002.0092-0 | 2623.61
14.002.0092-A | 2505.78
14.002.0095-0 | 3479.22
14.002.0095-A | 3343.97
14.002.0096-0 | 3975.99
14.002.0096-A | 3848.76
14.002.0097-0 | 995.26
14.002.0097-A | 969.81
14.002.0098-0 | 8438.93
14.002.0098-A | 8219.03
14.002.0099-0 | 7557.92
14.002.0099-A | 7494.77
14.002.0100-0 | 920.27
14.002.0100-A | 920.02
14.002.0101-0 | 1229.82
14.002.0101-A | 1229.57
14.002.0102-0 | 583.26
14.002.0102-A | 583.01
14.002.0103-0 | 1261.53
14.002.0103-A | 1261.28
14.002.0105-0 | 540.29
14.002.0105-A | 478.09
14.002.0108-0 | 612.27
14.002.0108-A | 544.41
14.002.0110-0 | 652.99
14.002.0110-A | 603.23
14.002.0113-0 | 1582.89
14.002.0113-A | 1557.56
14.002.0120-0 | 703.25
14.002.0120-A | 640.68
14.002.0125-0 | 1259.38
14.002.0125-A | 1242.41
14.002.0131-0 | 956.15
14.002.0131-A | 879.53
14.002.0132-0 | 771.94
14.002.0132-A | 732.93
14.002.0133-0 | 892.76
14.002.0133-A | 847.52
14.002.0134-0 | 636.87
14.002.0134-A | 585.86
14.002.0155-0 | 956.15
14.002.0155-A | 879.53
14.002.0156-0 | 426.77
14.002.0156-A | 415.46
14.002.0158-0 | 1880.93
14.002.0158-A | 1767.84
14.002.0161-0 | 1178.76
14.002.0161-A | 1084.33
14.002.0162-0 | 654.86
14.002.0162-A | 609.62
14.002.0166-0 | 940.25
14.002.0166-A | 863.63
14.002.0180-0 | 1723.41
14.002.0180-A | 1640.35
14.002.0182-0 | 1547.85
14.002.0182-A | 1473.94
14.002.0184-0 | 2065.16
14.002.0184-A | 1981.89
14.002.0186-0 | 538.52
14.002.0186-A | 489.51
14.002.0187-0 | 554.03
14.002.0187-A | 524.77
14.002.0188-0 | 931.86
14.002.0188-A | 904.47
14.002.0189-0 | 998.53
14.002.0189-A | 986.71
14.002.0191-0 | 579.47
14.002.0191-A | 557.53
14.002.0192-0 | 998.08
14.002.0192-A | 919.98
14.002.0193-0 | 3934.4
14.002.0193-A | 3854.01
14.002.0194-0 | 2301.45
14.002.0194-A | 2222.35
14.002.0195-0 | 1837.44
14.002.0195-A | 1767.79
14.002.0196-0 | 2696.23
14.002.0196-A | 2612.54
14.002.0198-0 | 600.3
14.002.0198-A | 591.82
14.002.0199-0 | 390.32
14.002.0199-A | 371.37
14.002.0200-0 | 112.13
14.002.0200-A | 111.87
14.002.0201-0 | 116.15
14.002.0201-A | 115.61
14.002.0202-0 | 299.85
14.002.0202-A | 299.59
14.002.0203-0 | 308.85
14.002.0203-A | 308.31
14.002.0205-0 | 966.79
14.002.0205-A | 902.9
14.002.0206-0 | 1143.24
14.002.0206-A | 1047.67
14.002.0207-1 | 936.26
14.002.0207-B | 900.76
14.002.0208-0 | 428.36
14.002.0208-A | 406.87
14.002.0209-0 | 483.18
14.002.0209-A | 459.04
14.002.0210-0 | 589.08
14.002.0210-A | 577.77
14.002.0211-0 | 459.71
14.002.0211-A | 453
14.002.0212-0 | 449.58
14.002.0212-A | 443.93
14.002.0213-0 | 1673.77
14.002.0213-A | 1665.29
14.002.0214-0 | 1338.48
14.002.0214-A | 1287.1
14.002.0220-0 | 144.56
14.002.0220-A | 133.25
14.002.0225-0 | 639.3
14.002.0225-A | 627.99
14.002.0227-0 | 586.98
14.002.0227-A | 533.26
14.002.0230-0 | 670.72
14.002.0230-A | 602.86
14.002.0232-0 | 650.75
14.002.0232-A | 582.9
14.002.0235-0 | 118.68
14.002.0235-A | 114.95
14.002.0240-0 | 52.21
14.002.0240-A | 49.38
14.002.0242-0 | 34.8
14.002.0242-A | 32.93
14.002.0244-0 | 27.58
14.002.0244-A | 26
14.002.0246-0 | 80.95
14.002.0246-A | 78.01
14.002.0248-0 | 32.08
14.002.0248-A | 29.15
14.002.0250-0 | 503.48
14.002.0250-A | 452.59
14.002.0254-0 | 724.81
14.002.0254-A | 673.92
14.002.0260-0 | 457.9
14.002.0260-A | 409.83
14.002.0265-0 | 65.77
14.002.0265-A | 63.94
14.002.0280-0 | 93.78
14.002.0280-A | 90.95
14.002.0283-0 | 81.68
14.002.0283-A | 78.85
14.002.0285-0 | 69.58
14.002.0285-A | 66.75
14.002.0372-0 | 242.34
14.002.0372-A | 235.52
14.002.0373-0 | 36.31
14.002.0373-A | 33.49
14.002.0374-0 | 642.09
14.002.0374-A | 630.78
14.002.0375-0 | 1556.04
14.002.0375-A | 1547.56
14.002.0376-0 | 691.99
14.002.0376-A | 675.02
14.002.0377-0 | 427.1
14.002.0377-A | 404.48
14.002.0380-0 | 63.88
14.002.0380-A | 63.2
14.002.0383-0 | 10.58
14.002.0383-A | 9.98
14.002.0385-0 | 716.04
14.002.0385-A | 666.57
14.002.0390-0 | 811.9
14.002.0390-A | 759.87
14.002.0400-0 | 1391
14.002.0400-A | 1379.69
14.002.0402-0 | 495.96
14.002.0402-A | 487.48
14.002.0404-0 | 422.29
14.002.0404-A | 413.81
14.002.0406-0 | 532.51
14.002.0406-A | 524.02
14.002.0408-0 | 535.34
14.002.0408-A | 526.86
14.002.0410-0 | 933.94
14.002.0410-A | 922.63
14.002.0412-0 | 1437.39
14.002.0412-A | 1426.08
14.002.0414-0 | 415.09
14.002.0414-A | 406.61
14.002.0416-0 | 490.21
14.002.0416-A | 481.73
14.002.0430-0 | 144.83
14.002.0430-A | 142.66
14.002.0432-0 | 171.21
14.002.0432-A | 168.25
14.002.0434-0 | 180.07
14.002.0434-A | 176.79
14.002.0436-0 | 202.92
14.002.0436-A | 199.25
14.002.0438-0 | 238.89
14.002.0438-A | 234.67
14.002.0444-0 | 270.84
14.002.0444-A | 266.83
14.002.0452-0 | 381.27
14.002.0452-A | 375.84
14.002.0454-0 | 435.66
14.002.0454-A | 429.19
14.002.0466-0 | 344.65
14.002.0466-A | 334.73
14.002.0468-0 | 395.69
14.002.0468-A | 384.38
14.002.0470-0 | 182.94
14.002.0470-A | 176.15
14.002.0472-0 | 237.69
14.002.0472-A | 230.89
14.002.0478-0 | 294.86
14.002.0478-A | 286.38
14.002.0480-0 | 339.7
14.002.0480-A | 334.04
14.002.0482-0 | 374.45
14.002.0482-A | 367.1
14.002.0483-0 | 345.17
14.002.0483-A | 339.51
14.002.0485-0 | 439.02
14.002.0485-A | 433.7
14.002.0486-0 | 714.17
14.002.0486-A | 697.21
14.002.0487-0 | 782.21
14.002.0487-A | 777.12
14.002.0489-0 | 201.1
14.002.0489-A | 195.78
14.002.0490-0 | 282.31
14.002.0490-A | 276.99
14.002.0491-0 | 423.75
14.002.0491-A | 409.62
14.002.0493-0 | 400.85
14.002.0493-A | 395.2
14.002.0494-0 | 568.62
14.002.0494-A | 563.3
14.002.0495-0 | 1612.61
14.002.0495-A | 1604.79
14.002.0496-0 | 825.57
14.002.0496-A | 814.82
14.002.0498-0 | 566.43
14.002.0498-A | 557.81
14.002.0499-0 | 513.13
14.002.0499-A | 507.81
14.002.0501-0 | 996.55
14.002.0501-A | 989.2
14.002.0503-0 | 572.79
14.002.0503-A | 567.14
14.002.0520-0 | 6616.18
14.002.0520-A | 6599.22
14.002.0521-0 | 7110.58
14.002.0521-A | 7093.62
14.002.0522-0 | 8068.48
14.002.0522-A | 8051.52
14.002.0523-0 | 9108.78
14.002.0523-A | 9091.82
14.002.0524-0 | 12827.08
14.002.0524-A | 12810.12
14.002.0525-0 | 14536.88
14.002.0525-A | 14519.92
14.002.0526-0 | 16401.18
14.002.0526-A | 16384.22
14.002.0527-0 | 18183.08
14.002.0527-A | 18166.12
14.002.0535-0 | 9252.98
14.002.0535-A | 9236.02
14.002.0536-0 | 9557.58
14.002.0536-A | 9540.62
14.002.0537-0 | 9932.78
14.002.0537-A | 9915.82
14.002.0538-0 | 10839.18
14.002.0538-A | 10822.22
14.002.0539-0 | 15556.58
14.002.0539-A | 15539.62
14.002.0540-0 | 17019.18
14.002.0540-A | 17002.22
14.002.0541-0 | 20438.78
14.002.0541-A | 20421.82
14.002.0542-0 | 21386.38
14.002.0542-A | 21369.42
14.003.0016-0 | 533.32
14.003.0016-A | 510.7
14.003.0017-0 | 613.32
14.003.0017-A | 587.31
14.003.0020-0 | 544.6
14.003.0020-A | 521.98
14.003.0021-0 | 626.29
14.003.0021-A | 600.28
14.003.0025-0 | 483.14
14.003.0025-A | 460.52
14.003.0026-0 | 555.61
14.003.0026-A | 529.59
14.003.0028-0 | 538.88
14.003.0028-A | 516.26
14.003.0029-0 | 619.71
14.003.0029-A | 593.7
14.003.0050-0 | 669.39
14.003.0050-A | 646.77
14.003.0051-0 | 769.79
14.003.0051-A | 743.78
14.003.0061-0 | 664.67
14.003.0061-A | 642.05
14.003.0062-0 | 764.37
14.003.0062-A | 738.36
14.003.0070-0 | 458.59
14.003.0070-A | 441.63
14.003.0071-0 | 527.38
14.003.0071-A | 507.87
14.003.0076-0 | 537.3
14.003.0076-A | 520.34
14.003.0077-0 | 617.9
14.003.0077-A | 598.39
14.003.0121-0 | 727.89
14.003.0121-A | 705.27
14.003.0122-0 | 837.07
14.003.0122-A | 811.06
14.003.0130-0 | 609.1
14.003.0130-A | 586.48
14.003.0131-0 | 700.46
14.003.0131-A | 674.45
14.003.0145-0 | 877.7
14.003.0145-A | 855.08
14.003.0146-0 | 1009.35
14.003.0146-A | 983.34
14.003.0148-0 | 960.72
14.003.0148-A | 938.1
14.003.0149-0 | 1104.34
14.003.0149-A | 1078.33
14.003.0151-0 | 877.7
14.003.0151-A | 855.08
14.003.0152-0 | 1009.35
14.003.0152-A | 983.34
14.003.0153-0 | 513.11
14.003.0153-A | 490.49
14.003.0154-0 | 590.08
14.003.0154-A | 564.07
14.003.0156-0 | 856.65
14.003.0156-A | 834.03
14.003.0157-0 | 985.14
14.003.0157-A | 959.13
14.003.0160-0 | 573.73
14.003.0160-A | 551.12
14.003.0161-0 | 659.8
14.003.0161-A | 633.78
14.003.0163-0 | 389.88
14.003.0163-A | 372.92
14.003.0164-0 | 448.37
14.003.0164-A | 428.86
14.003.0165-0 | 27.12
14.003.0165-A | 24.29
14.003.0200-0 | 1263.88
14.003.0200-A | 1246.92
14.003.0201-0 | 1453.46
14.003.0201-A | 1433.95
14.003.0205-0 | 1203.93
14.003.0205-A | 1186.96
14.003.0206-0 | 1384.52
14.003.0206-A | 1365.01
14.003.0210-0 | 1326.86
14.003.0210-A | 1309.9
14.003.0211-0 | 1525.89
14.003.0211-A | 1506.38
14.003.0220-0 | 1511.43
14.003.0220-A | 1494.46
14.003.0221-0 | 1738.14
14.003.0221-A | 1718.63
14.003.0225-0 | 1297.56
14.003.0225-A | 1280.6
14.003.0226-0 | 1492.19
14.003.0226-A | 1472.69
14.003.0230-0 | 1297.56
14.003.0230-A | 1280.6
14.003.0231-0 | 1492.19
14.003.0231-A | 1472.69
14.003.0240-0 | 204.92
14.003.0240-A | 196.44
14.003.0241-0 | 530.73
14.003.0241-A | 504.15
14.003.0243-0 | 747.82
14.003.0243-A | 683.92
14.003.0250-0 | 46.31
14.003.0250-A | 43.38
14.003.0255-0 | 28.7
14.003.0255-A | 25.76
14.003.0260-0 | 32.54
14.003.0260-A | 29.6
14.003.0265-0 | 126.37
14.003.0265-A | 124.67
14.003.0300-0 | 865.09
14.003.0300-A | 781.86
14.004.0010-0 | 93.73
14.004.0010-A | 91.56
14.004.0015-0 | 119.01
14.004.0015-A | 116.57
14.004.0020-0 | 145.58
14.004.0020-A | 142.87
14.004.0025-0 | 171.75
14.004.0025-A | 168.5
14.004.0030-0 | 333.42
14.004.0030-A | 329.08
14.004.0040-0 | 125.9
14.004.0040-A | 123.46
14.004.0045-0 | 95.31
14.004.0045-A | 92.87
14.004.0046-0 | 420.89
14.004.0046-A | 417.37
14.004.0047-0 | 344.99
14.004.0047-A | 341.74
14.004.0048-0 | 242.6
14.004.0048-A | 240.16
14.004.0050-0 | 247.8
14.004.0050-A | 244.55
14.004.0060-0 | 154.22
14.004.0060-A | 151.78
14.004.0070-0 | 377.85
14.004.0070-A | 374.6
14.004.0073-0 | 484.54
14.004.0073-A | 480.2
14.004.0100-0 | 319.13
14.004.0100-A | 307.82
14.004.0120-0 | 502.64
14.004.0120-A | 502.64
14.004.0121-0 | 293.55
14.004.0121-A | 293.55
14.004.0150-0 | 954.06
14.004.0150-A | 948.64
14.004.0155-0 | 2212.51
14.004.0155-A | 2204.38
14.004.0160-0 | 11941.33
14.004.0160-A | 11927.78
14.004.0200-0 | 35.9
14.004.0200-A | 35.43
14.004.0205-0 | 21.9
14.004.0205-A | 21.43
14.005.0010-0 | 264.68
14.005.0010-A | 262.99
14.005.0015-0 | 362.57
14.005.0015-A | 360.88
14.005.0020-0 | 471.17
14.005.0020-A | 469.48
14.005.0025-0 | 605.67
14.005.0025-A | 603.98
14.006.0005-0 | 678.5
14.006.0005-A | 644.57
14.006.0008-0 | 666.69
14.006.0008-A | 632.76
14.006.0010-0 | 629.15
14.006.0010-A | 595.22
14.006.0012-0 | 619.47
14.006.0012-A | 585.55
14.006.0014-0 | 609.8
14.006.0014-A | 575.87
14.006.0016-0 | 934.28
14.006.0016-A | 893.57
14.006.0017-0 | 269.57
14.006.0017-A | 246.96
14.006.0019-0 | 274.57
14.006.0019-A | 251.96
14.006.0021-0 | 279.57
14.006.0021-A | 256.96
14.006.0023-0 | 312.43
14.006.0023-A | 289.82
14.006.0025-0 | 319.57
14.006.0025-A | 296.96
14.006.0030-0 | 909.42
14.006.0030-A | 875.49
14.006.0033-0 | 855.72
14.006.0033-A | 821.79
14.006.0036-0 | 827.83
14.006.0036-A | 793.9
14.006.0037-0 | 876.13
14.006.0037-A | 842.2
14.006.0038-0 | 823.55
14.006.0038-A | 789.62
14.006.0039-0 | 560.97
14.006.0039-A | 538.36
14.006.0041-0 | 511.94
14.006.0041-A | 489.33
14.006.0043-0 | 488.73
14.006.0043-A | 466.12
14.006.0050-0 | 1094.35
14.006.0050-A | 1060.42
14.006.0052-0 | 1007.75
14.006.0052-A | 973.82
14.006.0054-0 | 982.47
14.006.0054-A | 948.54
14.006.0058-0 | 745.9
14.006.0058-A | 723.29
14.006.0062-0 | 663.97
14.006.0062-A | 641.36
14.006.0064-0 | 643.37
14.006.0064-A | 620.76
14.006.0077-0 | 796.07
14.006.0077-A | 762.14
14.006.0078-0 | 891.14
14.006.0078-A | 857.21
14.006.0079-0 | 837.78
14.006.0079-A | 803.85
14.006.0081-0 | 810.23
14.006.0081-A | 776.31
14.006.0082-0 | 560.97
14.006.0082-A | 538.36
14.006.0083-0 | 511.94
14.006.0083-A | 489.33
14.006.0084-0 | 488.73
14.006.0084-A | 466.12
14.006.0085-0 | 280.45
14.006.0085-A | 257.84
14.006.0086-0 | 270.01
14.006.0086-A | 247.4
14.006.0087-0 | 256.43
14.006.0087-A | 233.82
14.006.0088-0 | 443.14
14.006.0088-A | 420.52
14.006.0089-0 | 420.04
14.006.0089-A | 397.42
14.006.0090-0 | 497.37
14.006.0090-A | 474.75
14.006.0091-0 | 1123.82
14.006.0091-A | 1089.89
14.006.0092-0 | 1119.15
14.006.0092-A | 1085.22
14.006.0093-0 | 1256.75
14.006.0093-A | 1219.99
14.006.0094-0 | 1249.97
14.006.0094-A | 1213.22
14.006.0095-0 | 1243.19
14.006.0095-A | 1206.44
14.006.0100-0 | 2122.83
14.006.0100-A | 2054.97
14.006.0101-0 | 2136.38
14.006.0101-A | 2068.52
14.006.0102-0 | 2648.33
14.006.0102-A | 2574.82
14.006.0103-0 | 775.37
14.006.0103-A | 752.76
14.006.0104-0 | 775.37
14.006.0104-A | 752.76
14.006.0105-0 | 1227.21
14.006.0105-A | 1193.28
14.006.0110-0 | 1220.7
14.006.0110-A | 1186.77
14.006.0115-0 | 1214.18
14.006.0115-A | 1180.25
14.006.0120-0 | 1549.83
14.006.0120-A | 1504.59
14.006.0121-0 | 1532.75
14.006.0121-A | 1487.51
14.006.0123-0 | 3049.83
14.006.0123-A | 2965.01
14.006.0124-0 | 9272.98
14.006.0124-A | 9068.37
14.006.0126-0 | 2223.71
14.006.0126-A | 2161.51
14.006.0127-0 | 947.03
14.006.0127-A | 936.27
14.006.0150-0 | 970.27
14.006.0150-A | 905.24
14.006.0155-0 | 989.62
14.006.0155-A | 924.6
14.006.0156-0 | 1004.3
14.006.0156-A | 939.27
14.006.0160-0 | 1008.98
14.006.0160-A | 943.95
14.006.0185-0 | 1418.24
14.006.0185-A | 1384.31
14.006.0190-0 | 979.59
14.006.0190-A | 940
14.006.0220-0 | 568.5
14.006.0220-A | 534.57
14.006.0225-0 | 707.54
14.006.0225-A | 642.51
14.006.0230-0 | 1831.6
14.006.0230-A | 1784.1
14.006.0232-0 | 1098.88
14.006.0232-A | 1060.32
14.006.0233-0 | 1127.58
14.006.0233-A | 1088.45
14.006.0234-0 | 1184.14
14.006.0234-A | 1144.44
14.006.0235-0 | 646.83
14.006.0235-A | 612.9
14.006.0237-0 | 642.92
14.006.0237-A | 608.99
14.006.0238-0 | 639.01
14.006.0238-A | 605.08
14.006.0239-0 | 1063.42
14.006.0239-A | 998.39
14.006.0241-0 | 1056.31
14.006.0241-A | 991.28
14.006.0242-0 | 1049.21
14.006.0242-A | 984.18
14.006.0250-0 | 426.45
14.006.0250-A | 403.84
14.006.0251-0 | 231.88
14.006.0251-A | 220.57
14.006.0255-0 | 3126.48
14.006.0255-A | 3058.62
14.006.0260-0 | 1490.3
14.006.0260-A | 1386.66
14.006.0265-0 | 1508.31
14.006.0265-A | 1474.38
14.006.0270-0 | 1750.62
14.006.0270-A | 1716.69
14.006.0275-0 | 2167.08
14.006.0275-A | 2127.49
14.006.0285-0 | 1525.61
14.006.0285-A | 1491.68
14.006.0286-0 | 1096.73
14.006.0286-A | 1068.46
14.006.0288-0 | 1537.81
14.006.0288-A | 1486.92
14.006.0290-0 | 2198.57
14.006.0290-A | 2158.99
14.006.0295-0 | 2849.08
14.006.0295-A | 2803.84
14.006.0297-0 | 2428.5
14.006.0297-A | 2400.23
14.006.0299-0 | 2782.1
14.006.0299-A | 2753.83
14.006.0301-0 | 3485.69
14.006.0301-A | 3446.11
14.006.0303-0 | 5207.68
14.006.0303-A | 5162.45
14.006.0305-0 | 1201.64
14.006.0305-A | 1156.4
14.006.0353-0 | 228.15
14.006.0353-A | 213.47
14.006.0355-0 | 427.41
14.006.0355-A | 410.45
14.006.0360-0 | 585.42
14.006.0360-A | 557.15
14.006.0362-0 | 217.98
14.006.0362-A | 206.67
14.006.0370-0 | 402.94
14.006.0370-A | 391.63
14.006.0371-0 | 281.66
14.006.0371-A | 260.12
14.006.0372-0 | 1961.2
14.006.0372-A | 1839.31
14.006.0373-0 | 1927.21
14.006.0373-A | 1853.7
14.006.0374-0 | 1127.19
14.006.0374-A | 1036.71
14.006.0375-0 | 89.53
14.006.0375-A | 83.88
14.006.0380-0 | 99.06
14.006.0380-A | 93.4
14.006.0385-0 | 108.27
14.006.0385-A | 102.61
14.006.0399-0 | 94.62
14.006.0399-A | 90.1
14.006.0400-0 | 89.9
14.006.0400-A | 85.37
14.006.0401-0 | 30.4
14.006.0401-A | 29.31
14.006.0405-0 | 52.2
14.006.0405-A | 50.22
14.006.0407-0 | 64.94
14.006.0407-A | 62.96
14.006.0408-0 | 56.96
14.006.0408-A | 54.98
14.006.0409-0 | 11.83
14.006.0409-A | 11.4
14.006.0415-0 | 62.05
14.006.0415-A | 56.39
14.006.0417-0 | 81.41
14.006.0417-A | 75.75
14.006.0420-0 | 999.31
14.006.0420-A | 983.93
14.006.0422-1 | 1352.91
14.006.0422-B | 1337.53
14.006.0423-0 | 1176.11
14.006.0423-A | 1160.73
14.006.0424-0 | 1330.86
14.006.0424-A | 1318.42
14.006.0426-0 | 888.86
14.006.0426-A | 876.42
14.006.0428-0 | 1279.99
14.006.0428-A | 1274.34
14.006.0430-0 | 827.39
14.006.0430-A | 823.15
14.006.0440-0 | 2127.75
14.006.0440-A | 1996.18
14.006.0445-0 | 603.81
14.006.0445-A | 587.95
14.006.0609-0 | 25.65
14.006.0609-A | 25.65
14.006.0612-0 | 46.5
14.006.0612-A | 46.5
14.006.0615-0 | 60.9
14.006.0615-A | 60.9
14.006.0624-0 | 28.97
14.006.0624-A | 28.97
14.006.0627-0 | 42.01
14.006.0627-A | 42.01
14.006.0630-0 | 60.61
14.006.0630-A | 60.61
14.006.0633-0 | 78.05
14.006.0633-A | 78.05
14.006.0636-0 | 103.88
14.006.0636-A | 103.88
14.006.0639-0 | 52.23
14.006.0639-A | 52.23
14.006.0645-0 | 62.09
14.006.0645-A | 62.09
14.006.0648-0 | 39.38
14.006.0648-A | 39.38
14.006.0680-0 | 13.72
14.006.0680-A | 13.72
14.006.0685-0 | 30.05
14.006.0685-A | 30.05
14.006.0688-0 | 46.48
14.006.0688-A | 46.48
14.006.0695-0 | 63.58
14.006.0695-A | 63.58
14.007.0005-0 | 1172.92
14.007.0005-A | 1172.92
14.007.0010-0 | 375.33
14.007.0010-A | 375.33
14.007.0015-0 | 364.14
14.007.0015-A | 364.14
14.007.0020-0 | 837.91
14.007.0020-A | 837.91
14.007.0025-0 | 675.14
14.007.0025-A | 675.14
14.007.0030-0 | 206.35
14.007.0030-A | 206.35
14.007.0035-0 | 388.74
14.007.0035-A | 388.74
14.007.0038-0 | 160.89
14.007.0038-A | 160.89
14.007.0039-0 | 303.89
14.007.0039-A | 303.89
14.007.0040-0 | 368.98
14.007.0040-A | 368.98
14.007.0045-0 | 105.43
14.007.0045-A | 105.43
14.007.0050-0 | 565.76
14.007.0050-A | 565.76
14.007.0055-0 | 350.44
14.007.0055-A | 350.44
14.007.0057-0 | 113.11
14.007.0057-A | 113.11
14.007.0060-0 | 592.44
14.007.0060-A | 592.44
14.007.0065-0 | 194.14
14.007.0065-A | 194.14
14.007.0070-0 | 89.86
14.007.0070-A | 89.86
14.007.0075-0 | 65.26
14.007.0075-A | 65.26
14.007.0080-0 | 104.4
14.007.0080-A | 104.4
14.007.0085-0 | 478.83
14.007.0085-A | 478.83
14.007.0090-0 | 379.02
14.007.0090-A | 379.02
14.007.0095-0 | 623.82
14.007.0095-A | 623.82
14.007.0100-0 | 270.87
14.007.0100-A | 270.87
14.007.0101-0 | 1369.5
14.007.0101-A | 1369.5
14.007.0105-0 | 1597.43
14.007.0105-A | 1597.43
14.007.0110-0 | 27.55
14.007.0110-A | 27.55
14.007.0115-0 | 100.76
14.007.0115-A | 100.76
14.007.0120-0 | 56.42
14.007.0120-A | 56.42
14.007.0125-0 | 36.8
14.007.0125-A | 36.8
14.007.0130-0 | 419.76
14.007.0130-A | 419.76
14.007.0135-0 | 39.96
14.007.0135-A | 39.96
14.007.0140-0 | 130.11
14.007.0140-A | 130.11
14.007.0145-0 | 140.09
14.007.0145-A | 140.09
14.007.0150-0 | 167.54
14.007.0150-A | 167.54
14.007.0155-0 | 212.88
14.007.0155-A | 212.88
14.007.0160-0 | 258.29
14.007.0160-A | 258.29
14.007.0165-0 | 343.71
14.007.0165-A | 343.71
14.007.0170-0 | 502.34
14.007.0170-A | 502.34
14.007.0175-0 | 671.72
14.007.0175-A | 671.72
14.007.0185-0 | 1063.06
14.007.0185-A | 1063.06
14.007.0190-0 | 247.78
14.007.0190-A | 247.78
14.007.0195-0 | 156.96
14.007.0195-A | 156.96
14.007.0200-0 | 178.96
14.007.0200-A | 178.96
14.007.0250-0 | 535.16
14.007.0250-A | 535.16
14.007.0251-0 | 343.98
14.007.0251-A | 343.98
14.007.0253-0 | 343.98
14.007.0253-A | 343.98
14.007.0256-0 | 35.37
14.007.0256-A | 35.37
14.007.0258-0 | 324.22
14.007.0258-A | 324.22
14.007.0261-0 | 35.31
14.007.0261-A | 35.31
14.007.0263-0 | 547.68
14.007.0263-A | 547.68
14.007.0266-0 | 115
14.007.0266-A | 115
14.007.0267-0 | 22.4
14.007.0267-A | 22.4
14.007.0268-0 | 7.66
14.007.0268-A | 7.66
14.007.0269-0 | 9.34
14.007.0269-A | 9.34
14.007.0270-0 | 151
14.007.0270-A | 151
14.007.0274-0 | 43.63
14.007.0274-A | 43.63
14.007.0276-0 | 44.9
14.007.0276-A | 44.9
14.007.0277-0 | 11.5
14.007.0277-A | 11.5
14.007.0278-0 | 21.94
14.007.0278-A | 21.94
14.007.0279-0 | 13.76
14.007.0279-A | 13.76
14.007.0280-0 | 43.41
14.007.0280-A | 43.41
14.007.0281-0 | 24.93
14.007.0281-A | 24.93
14.007.0282-0 | 41.85
14.007.0282-A | 41.85
14.007.0283-0 | 3.75
14.007.0283-A | 3.75
14.007.0284-0 | 7.89
14.007.0284-A | 7.89
14.007.0286-0 | 16.03
14.007.0286-A | 16.03
14.007.0287-0 | 51.45
14.007.0287-A | 51.45
14.007.0288-0 | 6.72
14.007.0288-A | 6.72
14.007.0289-0 | 57.19
14.007.0289-A | 57.19
14.007.0290-0 | 6.13
14.007.0290-A | 6.13
14.007.0292-0 | 6.38
14.007.0292-A | 6.38
14.007.0294-0 | 51.21
14.007.0294-A | 51.21
14.007.0296-0 | 45.1
14.007.0296-A | 45.1
14.007.0298-0 | 102.38
14.007.0298-A | 102.38
14.007.0300-0 | 14.59
14.007.0300-A | 14.59
14.007.0302-0 | 55.51
14.007.0302-A | 55.51
14.007.0304-0 | 91.57
14.007.0304-A | 91.57
14.007.0306-0 | 5.64
14.007.0306-A | 5.64
14.007.0308-0 | 8.03
14.007.0308-A | 8.03
14.007.0310-0 | 40.93
14.007.0310-A | 40.93
14.007.0312-0 | 26.2
14.007.0312-A | 26.2
14.007.0313-0 | 162.04
14.007.0313-A | 162.04
14.007.0314-0 | 131.55
14.007.0314-A | 131.55
14.007.0315-0 | 185.19
14.007.0315-A | 185.19
14.007.0316-0 | 7.51
14.007.0316-A | 7.51
14.007.0318-0 | 23.75
14.007.0318-A | 23.75
14.007.0320-0 | 35
14.007.0320-A | 35
14.007.0322-0 | 18.58
14.007.0322-A | 18.58
14.007.0324-0 | 35.94
14.007.0324-A | 35.94
14.007.0326-0 | 30.65
14.007.0326-A | 30.65
14.007.0328-0 | 7.14
14.007.0328-A | 7.14
14.007.0330-0 | 174.4
14.007.0330-A | 174.4
14.007.0332-0 | 1.75
14.007.0332-A | 1.75
14.007.0334-0 | 18.43
14.007.0334-A | 18.43
14.007.0335-0 | 5.22
14.007.0335-A | 5.22
14.007.0336-0 | 26.36
14.007.0336-A | 26.36
14.007.0337-0 | 41.36
14.007.0337-A | 41.36
14.007.0338-0 | 72.96
14.007.0338-A | 72.96
14.007.0340-0 | 44.04
14.007.0340-A | 44.04
14.007.0342-0 | 30.86
14.007.0342-A | 30.86
14.007.0344-0 | 88.29
14.007.0344-A | 88.29
14.007.0345-0 | 14.28
14.007.0345-A | 14.28
14.007.0346-0 | 26.06
14.007.0346-A | 26.06
14.007.0347-0 | 25.65
14.007.0347-A | 25.65
14.007.0348-0 | 14.96
14.007.0348-A | 14.96
14.007.0360-0 | 7.35
14.007.0360-A | 7.08
14.007.0365-0 | 3.69
14.007.0365-A | 3.42
14.007.0390-0 | 1.1
14.007.0390-A | 1.1
14.007.0396-0 | 23.59
14.007.0396-A | 23.59
14.007.0400-0 | 103.59
14.007.0400-A | 103.59
14.007.0500-0 | 383.81
14.007.0500-A | 380.7
14.007.0505-0 | 876.99
14.007.0505-A | 869.92
14.008.0010-0 | 947.21
14.008.0010-A | 882.56
14.008.0015-0 | 1372.77
14.008.0015-A | 1274.57
14.008.0020-0 | 1381.32
14.008.0020-A | 1283.12
14.008.0025-0 | 1719.08
14.008.0025-A | 1589.78
14.008.0030-0 | 2570.2
14.008.0030-A | 2373.81
14.008.0035-0 | 2587.31
14.008.0035-A | 2390.91
14.008.0045-0 | 829.57
14.008.0045-A | 773.4
14.008.0050-0 | 2918.37
14.008.0050-A | 2895.76
14.008.0052-0 | 2300
14.008.0052-A | 2277.39
14.008.0055-0 | 1958.48
14.008.0055-A | 1935.87
14.008.0065-0 | 738.4
14.008.0065-A | 682.23
14.008.0070-0 | 187.02
14.008.0070-A | 173.52
14.008.0075-0 | 218.2
14.008.0075-A | 202.96
14.008.0080-0 | 249.07
14.008.0080-A | 232.09
14.008.0090-0 | 2063.27
14.008.0090-A | 1990.86
14.008.0092-0 | 2252.74
14.008.0092-A | 2174.68
14.008.0093-0 | 676.75
14.008.0093-A | 643.92
14.008.0095-0 | 752.05
14.008.0095-A | 687.41
14.008.0096-0 | 1174.06
14.008.0096-A | 1075.87
14.008.0097-0 | 1179.06
14.008.0097-A | 1080.87
14.009.0010-0 | 57.03
14.009.0010-A | 49.43
14.009.0015-0 | 51.96
14.009.0015-A | 45.03
14.009.0020-0 | 47.14
14.009.0020-A | 40.86
14.009.0022-0 | 22.81
14.009.0022-A | 19.77
14.009.0024-0 | 20.78
14.009.0024-A | 18.01
14.009.0026-0 | 18.75
14.009.0026-A | 16.25
14.009.0040-0 | 19.01
14.009.0040-A | 16.47
14.009.0045-0 | 15.2
14.009.0045-A | 13.18
14.009.0050-0 | 11.4
14.009.0050-A | 9.88
14.009.0052-0 | 8.87
14.009.0052-A | 7.68
14.009.0054-0 | 7.6
14.009.0054-A | 6.59
14.009.0056-0 | 6.33
14.009.0056-A | 5.49
14.009.0060-0 | 12.67
14.009.0060-A | 10.98
14.009.0070-0 | 57.03
14.009.0070-A | 49.43
14.009.0075-0 | 43.09
14.009.0075-A | 37.34
14.009.0080-0 | 88.71
14.009.0080-A | 76.89
14.009.0085-0 | 6.33
14.009.0085-A | 5.49
14.009.0090-0 | 7.6
14.009.0090-A | 6.59
14.009.0095-0 | 5.06
14.009.0095-A | 4.39
14.009.0110-0 | 25.34
14.009.0110-A | 21.96
14.009.0120-0 | 50.69
14.009.0120-A | 43.93
14.009.0125-0 | 25.34
14.009.0125-A | 21.96
14.009.0130-0 | 25.34
14.009.0130-A | 21.96
14.010.0010-0 | 1688.63
14.010.0010-A | 1645.29
14.010.0015-0 | 1573.31
14.010.0015-A | 1529.97
15.001.0020-1 | 227.58
15.001.0020-B | 204.42
15.001.0025-0 | 273.58
15.001.0025-A | 249.2
15.001.0026-0 | 344.83
15.001.0026-A | 316.65
15.001.0027-0 | 555.51
15.001.0027-A | 513.32
15.001.0028-0 | 470.35
15.001.0028-A | 432.86
15.001.0029-0 | 1431.37
15.001.0029-A | 1338.33
15.001.0030-0 | 1640.61
15.001.0030-A | 1533.58
15.001.0031-0 | 1083.91
15.001.0031-A | 1009.78
15.001.0032-0 | 432.16
15.001.0032-A | 395.2
15.001.0033-0 | 345.59
15.001.0033-A | 313.52
15.001.0034-0 | 1232.38
15.001.0034-A | 1152.61
15.001.0035-0 | 1390.95
15.001.0035-A | 1299.91
15.001.0053-0 | 4673.27
15.001.0053-A | 4540.16
15.001.0054-0 | 2607.64
15.001.0054-A | 2527.66
15.001.0055-0 | 2911.47
15.001.0055-A | 2817.85
15.001.0056-0 | 1660.47
15.001.0056-A | 1603.26
15.001.0057-0 | 6063.28
15.001.0057-A | 5861.84
15.001.0060-0 | 626.79
15.001.0060-A | 579.78
15.001.0061-0 | 1090.37
15.001.0061-A | 1008.91
15.001.0069-0 | 476.37
15.001.0069-A | 424.42
15.001.0071-0 | 809.48
15.001.0071-A | 738.83
15.001.0072-0 | 944.05
15.001.0072-A | 866.12
15.001.0073-0 | 1210.85
15.001.0073-A | 1120.52
15.001.0075-0 | 761.98
15.001.0075-A | 696
15.001.0076-0 | 1089.36
15.001.0076-A | 1009.56
15.001.0077-0 | 121.8
15.001.0077-A | 121.8
15.001.0078-0 | 146.16
15.001.0078-A | 146.16
15.001.0079-0 | 398.09
15.001.0079-A | 398.09
15.001.0080-0 | 56.31
15.001.0080-A | 53.09
15.001.0090-0 | 81.36
15.001.0090-A | 77.22
15.001.0095-0 | 111.27
15.001.0095-A | 105.74
15.001.0100-0 | 156.96
15.001.0100-A | 149.39
15.002.0062-0 | 167.09
15.002.0062-A | 156.26
15.002.0063-0 | 233.44
15.002.0063-A | 222.6
15.002.0080-0 | 1618.34
15.002.0080-A | 1551.93
15.002.0082-0 | 2004.96
15.002.0082-A | 1925.24
15.002.0084-0 | 2222.15
15.002.0084-A | 2134.8
15.002.0086-0 | 2351.3
15.002.0086-A | 2257.63
15.002.0088-0 | 2433.76
15.002.0088-A | 2338.14
15.002.0090-0 | 2616.7
15.002.0090-A | 2514.21
15.002.0092-0 | 2886.68
15.002.0092-A | 2775.08
15.002.0094-0 | 3337.84
15.002.0094-A | 3209.45
15.002.0096-0 | 3574.43
15.002.0096-A | 3437.38
15.002.0120-0 | 227.89
15.002.0120-A | 212.99
15.002.0125-0 | 415.73
15.002.0125-A | 391.33
15.002.0130-0 | 1380.36
15.002.0130-A | 1290.68
15.002.0135-0 | 2580.26
15.002.0135-A | 2412.9
15.002.0200-0 | 281.92
15.002.0200-A | 273.27
15.002.0205-0 | 227.96
15.002.0205-A | 221.36
15.002.0210-0 | 177.3
15.002.0210-A | 172.97
15.002.0310-0 | 1906.06
15.002.0310-A | 1843.87
15.002.0400-0 | 167.09
15.002.0400-A | 156.26
15.002.0401-0 | 233.64
15.002.0401-A | 222.81
15.002.0580-0 | 3480.25
15.002.0580-A | 3403.83
15.002.0582-0 | 4041.86
15.002.0582-A | 3926.96
15.002.0584-0 | 5396.74
15.002.0584-A | 5279.08
15.002.0586-0 | 5987.28
15.002.0586-A | 5846.72
15.002.0588-0 | 6003.08
15.002.0588-A | 5868.67
15.002.0590-0 | 9085.56
15.002.0590-A | 8952.94
15.002.0594-0 | 6623.93
15.002.0594-A | 6455.35
15.002.0596-0 | 10529.44
15.002.0596-A | 10351.9
15.002.0602-0 | 11419.45
15.002.0602-A | 11219.45
15.002.0606-0 | 12818.16
15.002.0606-A | 12573.26
15.002.0622-0 | 875.26
15.002.0622-A | 843.68
15.002.0623-0 | 1020.57
15.002.0623-A | 980.16
15.002.0624-0 | 1186.14
15.002.0624-A | 1136.87
15.002.0625-0 | 1652.94
15.002.0625-A | 1595.12
15.002.0626-0 | 1571.03
15.002.0626-A | 1504.06
15.002.0627-0 | 1959.8
15.002.0627-A | 1892.31
15.002.0628-0 | 2148.25
15.002.0628-A | 2054.75
15.002.0629-0 | 2673.28
15.002.0629-A | 2586.5
15.002.0630-0 | 2515.55
15.002.0630-A | 2439.35
15.002.0631-0 | 2525.7
15.002.0631-A | 2414.6
15.002.0632-0 | 2955
15.002.0632-A | 2848.89
15.002.0633-0 | 2915.44
15.002.0633-A | 2826.19
15.002.0634-0 | 2910.05
15.002.0634-A | 2781.17
15.002.0635-0 | 3261.86
15.002.0635-A | 3146.08
15.002.0636-0 | 3697.86
15.002.0636-A | 3582.96
15.002.0637-0 | 3309.57
15.002.0637-A | 3208.9
15.002.0638-0 | 3862.43
15.002.0638-A | 3689.29
15.002.0639-0 | 4231.09
15.002.0639-A | 4076.69
15.002.0640-0 | 4089.09
15.002.0640-A | 3961.36
15.002.0641-0 | 3900.74
15.002.0641-A | 3783.08
15.002.0642-0 | 4480.28
15.002.0642-A | 4339.72
15.002.0643-0 | 4091.78
15.002.0643-A | 3957.15
15.002.0644-0 | 5944.01
15.002.0644-A | 5731.65
15.002.0645-0 | 5635.93
15.002.0645-A | 5456.89
15.002.0646-0 | 5081.95
15.002.0646-A | 4930.33
15.002.0647-0 | 6384.35
15.002.0647-A | 6179.66
15.002.0648-0 | 5803.97
15.002.0648-A | 5618.42
15.002.0649-0 | 6743.44
15.002.0649-A | 6565.9
15.002.0650-0 | 8596.61
15.002.0650-A | 8314.96
15.002.0651-0 | 7684.34
15.002.0651-A | 7430.86
15.002.0652-0 | 9086.16
15.002.0652-A | 8841.26
15.002.0653-0 | 10065.74
15.002.0653-A | 9727.38
15.002.0654-0 | 11401.06
15.002.0654-A | 11088.76
15.002.0655-0 | 11923.17
15.002.0655-A | 11516.89
15.002.0656-0 | 13627.2
15.002.0656-A | 13247.47
15.002.0657-0 | 15853.1
15.002.0657-A | 15405.98
15.002.0658-0 | 18079.04
15.002.0658-A | 17564.52
15.002.0659-0 | 20304.94
15.002.0659-A | 19723.03
15.002.0660-0 | 22530.84
15.002.0660-A | 21881.54
15.002.0661-0 | 24756.74
15.002.0661-A | 24040.04
15.002.0662-0 | 1084.57
15.002.0662-A | 1044.16
15.002.0663-0 | 1820.94
15.002.0663-A | 1763.12
15.002.0664-0 | 2790.25
15.002.0664-A | 2713.83
15.002.0665-0 | 3497.57
15.002.0665-A | 3396.9
15.002.0666-0 | 6603.75
15.002.0666-A | 6471.13
15.002.0668-0 | 728.26
15.002.0668-A | 696.68
15.002.0669-0 | 923.57
15.002.0669-A | 883.16
15.002.0670-0 | 1120.14
15.002.0670-A | 1070.87
15.002.0671-0 | 1548.94
15.002.0671-A | 1491.12
15.002.0672-0 | 1514.03
15.002.0672-A | 1447.06
15.002.0673-0 | 1855.8
15.002.0673-A | 1788.31
15.002.0674-0 | 2091.25
15.002.0674-A | 1997.75
15.002.0675-0 | 2470.28
15.002.0675-A | 2383.5
15.002.0676-0 | 2365.55
15.002.0676-A | 2289.35
15.002.0677-0 | 2529.17
15.002.0677-A | 2417.98
15.002.0678-0 | 2851
15.002.0678-A | 2744.89
15.002.0679-0 | 2765.44
15.002.0679-A | 2676.19
15.002.0680-0 | 2910.05
15.002.0680-A | 2781.17
15.002.0681-0 | 3158.86
15.002.0681-A | 3043.08
15.002.0682-0 | 3547.86
15.002.0682-A | 3432.96
15.002.0683-0 | 3078.57
15.002.0683-A | 2977.9
15.002.0684-0 | 3862.43
15.002.0684-A | 3689.29
15.002.0685-0 | 4127.09
15.002.0685-A | 3972.69
15.002.0686-0 | 3938.09
15.002.0686-A | 3810.36
15.002.0687-0 | 3669.74
15.002.0687-A | 3552.08
15.002.0688-0 | 4330.28
15.002.0688-A | 4189.72
15.002.0689-0 | 4260.78
15.002.0689-A | 4126.15
15.002.0690-0 | 5641.01
15.002.0690-A | 5428.65
15.002.0691-0 | 5452.93
15.002.0691-A | 5273.89
15.002.0692-0 | 4850.95
15.002.0692-A | 4699.33
15.002.0693-0 | 6201.35
15.002.0693-A | 5996.66
15.002.0694-0 | 5572.97
15.002.0694-A | 5387.42
15.002.0695-0 | 6512.44
15.002.0695-A | 6334.9
15.002.0696-0 | 8446.61
15.002.0696-A | 8164.96
15.002.0697-0 | 7453.34
15.002.0697-A | 7199.86
15.002.0698-0 | 8591.16
15.002.0698-A | 8346.26
15.002.0699-0 | 9856.74
15.002.0699-A | 9518.38
15.002.0700-0 | 11081.06
15.002.0700-A | 10768.76
15.002.0701-0 | 12129.17
15.002.0701-A | 11722.89
15.002.0702-0 | 13031.2
15.002.0702-A | 12651.47
15.002.0703-0 | 15251.1
15.002.0703-A | 14803.98
15.002.0704-0 | 17471.04
15.002.0704-A | 16956.52
15.002.0705-0 | 19690.94
15.002.0705-A | 19109.03
15.002.0706-0 | 21910.84
15.002.0706-A | 21261.54
15.002.0707-0 | 24130.74
15.002.0707-A | 23414.04
15.003.0023-0 | 57.29
15.003.0023-A | 54.69
15.003.0024-0 | 66.04
15.003.0024-A | 62.27
15.003.0025-1 | 90.16
15.003.0025-B | 85.31
15.003.0026-1 | 123.4
15.003.0026-B | 117.47
15.003.0027-1 | 153.87
15.003.0027-B | 147.06
15.003.0028-0 | 197.65
15.003.0028-A | 190.41
15.003.0066-0 | 1157.6
15.003.0066-A | 1108.84
15.003.0068-0 | 1498.96
15.003.0068-A | 1427.82
15.003.0069-0 | 530.77
15.003.0069-A | 514.52
15.003.0073-0 | 934.57
15.003.0073-A | 880.12
15.003.0175-0 | 21.65
15.003.0175-A | 21.38
15.003.0176-0 | 12.3
15.003.0176-A | 12.03
15.003.0177-0 | 23.18
15.003.0177-A | 21.1
15.003.0178-0 | 33.98
15.003.0178-A | 30.82
15.003.0179-0 | 22.26
15.003.0179-A | 21.99
15.003.0180-0 | 44.41
15.003.0180-A | 41.01
15.003.0181-0 | 19
15.003.0181-A | 19
15.003.0185-0 | 18.17
15.003.0185-A | 17.9
15.003.0186-0 | 143.24
15.003.0186-A | 142.81
15.003.0190-0 | 292.76
15.003.0190-A | 284.63
15.003.0192-0 | 158.21
15.003.0192-A | 150.08
15.003.0193-0 | 142.18
15.003.0193-A | 134.33
15.003.0194-0 | 123.14
15.003.0194-A | 115.28
15.003.0200-0 | 10.64
15.003.0200-A | 10.04
15.003.0202-0 | 14.49
15.003.0202-A | 13.79
15.003.0204-0 | 17.67
15.003.0204-A | 16.8
15.003.0206-0 | 23.24
15.003.0206-A | 22.27
15.003.0208-0 | 28.97
15.003.0208-A | 27.89
15.003.0210-0 | 41.88
15.003.0210-A | 40.58
15.003.0212-0 | 50.64
15.003.0212-A | 49.02
15.003.0214-0 | 66.02
15.003.0214-A | 64.23
15.003.0216-0 | 87.99
15.003.0216-A | 85.82
15.003.0350-0 | 15.39
15.003.0350-A | 14.06
15.003.0351-0 | 24.18
15.003.0351-A | 22.1
15.003.0352-0 | 26.38
15.003.0352-A | 24.11
15.003.0353-0 | 39.58
15.003.0353-A | 36.16
15.003.0354-1 | 43.97
15.003.0354-B | 40.18
15.003.0355-0 | 65.96
15.003.0355-A | 60.28
15.003.0356-1 | 53.21
15.003.0356-B | 48.61
15.003.0357-0 | 79.82
15.003.0357-A | 72.91
15.003.0358-1 | 75.79
15.003.0358-B | 70.37
15.003.0359-0 | 125.06
15.003.0359-A | 116.12
15.003.0360-0 | 78.33
15.003.0360-A | 68.91
15.003.0361-0 | 113.65
15.003.0361-A | 99.51
15.003.0365-0 | 30.97
15.003.0365-A | 27.83
15.003.0370-0 | 12.21
15.003.0370-A | 11.13
15.003.0371-0 | 12.7
15.003.0371-A | 11.61
15.003.0372-0 | 12.89
15.003.0372-A | 11.8
15.003.0373-0 | 15.01
15.003.0373-A | 13.92
15.003.0375-0 | 57.51
15.003.0375-A | 51.23
15.003.0377-0 | 47.19
15.003.0377-A | 40.91
15.003.0379-0 | 23.65
15.003.0379-A | 20.51
15.003.0380-0 | 33.81
15.003.0380-A | 30.67
15.003.0381-0 | 28.19
15.003.0381-A | 25.05
15.003.0390-0 | 7.78
15.003.0390-A | 7.02
15.003.0391-0 | 7.72
15.003.0391-A | 6.96
15.003.0392-0 | 8.32
15.003.0392-A | 7.56
15.003.0393-0 | 9.13
15.003.0393-A | 8.32
15.003.0394-0 | 9.01
15.003.0394-A | 8.2
15.003.0395-0 | 9.64
15.003.0395-A | 8.76
15.003.0396-0 | 10
15.003.0396-A | 9.12
15.003.0397-0 | 10.81
15.003.0397-A | 9.86
15.003.0398-0 | 11.65
15.003.0398-A | 10.7
15.003.0400-0 | 228.03
15.003.0400-A | 206.36
15.003.0405-0 | 48.07
15.003.0405-A | 42.65
15.003.0410-0 | 147.64
15.003.0410-A | 136.81
15.003.0415-0 | 157.09
15.003.0415-A | 136.12
15.003.0420-0 | 25.51
15.003.0420-A | 22.23
15.003.0421-0 | 34.01
15.003.0421-A | 29.65
15.003.0500-0 | 36.81
15.003.0500-A | 35.86
15.003.0505-0 | 53.14
15.003.0505-A | 52.19
15.003.0510-0 | 32.11
15.003.0510-A | 31.16
15.003.0515-0 | 32.11
15.003.0515-A | 31.16
15.003.0520-0 | 50.72
15.003.0520-A | 49.76
15.003.0525-0 | 65.3
15.003.0525-A | 64.16
15.003.0530-0 | 72.23
15.003.0530-A | 70.93
15.003.0535-0 | 93.08
15.003.0535-A | 91.61
15.003.0540-0 | 127.91
15.003.0540-A | 126.24
15.003.0545-0 | 163.21
15.003.0545-A | 161.22
15.003.0550-0 | 203.5
15.003.0550-A | 201.26
15.003.0552-0 | 222.53
15.003.0552-A | 220.14
15.003.0555-0 | 269.56
15.003.0555-A | 266.74
15.003.0560-0 | 525.93
15.003.0560-A | 522.85
15.003.0565-0 | 580.5
15.003.0565-A | 577.15
15.003.0600-0 | 143.79
15.003.0600-A | 132.96
15.003.0650-0 | 136.48
15.003.0650-A | 125.64
15.004.0010-0 | 729.26
15.004.0010-A | 695.97
15.004.0011-0 | 1022.61
15.004.0011-A | 981.35
15.004.0012-0 | 1996.63
15.004.0012-A | 1923.21
15.004.0013-0 | 2952.81
15.004.0013-A | 2868.89
15.004.0014-0 | 4569.97
15.004.0014-A | 4469.41
15.004.0023-0 | 22.35
15.004.0023-A | 20.27
15.004.0024-0 | 30.14
15.004.0024-A | 27.79
15.004.0025-0 | 37.08
15.004.0025-A | 34.46
15.004.0026-0 | 40.6
15.004.0026-A | 37.71
15.004.0027-0 | 58.76
15.004.0027-A | 55.48
15.004.0028-0 | 85.95
15.004.0028-A | 82.28
15.004.0045-0 | 254.15
15.004.0045-A | 229.77
15.004.0046-0 | 479.01
15.004.0046-A | 442.06
15.004.0050-0 | 196.51
15.004.0050-A | 179.17
15.004.0051-0 | 185.09
15.004.0051-A | 167.75
15.004.0053-0 | 371.23
15.004.0053-A | 336.55
15.004.0055-0 | 316.9
15.004.0055-A | 281.8
15.004.0058-0 | 311.99
15.004.0058-A | 276.89
15.004.0059-0 | 163.69
15.004.0059-A | 144.73
15.004.0060-1 | 298.3
15.004.0060-B | 273.92
15.004.0061-0 | 401.74
15.004.0061-A | 371.94
15.004.0062-0 | 388.21
15.004.0062-A | 358.41
15.004.0063-0 | 193.3
15.004.0063-A | 172.88
15.004.0064-0 | 246.82
15.004.0064-A | 221.3
15.004.0065-0 | 161.78
15.004.0065-A | 142.82
15.004.0067-0 | 188.64
15.004.0067-A | 168.38
15.004.0070-0 | 272.77
15.004.0070-A | 246.12
15.004.0074-0 | 399.71
15.004.0074-A | 364.52
15.004.0075-0 | 185.64
15.004.0075-A | 165.38
15.004.0076-0 | 49.06
15.004.0076-A | 47.18
15.004.0080-0 | 218.84
15.004.0080-A | 193.16
15.004.0085-0 | 241.49
15.004.0085-A | 221.23
15.004.0086-0 | 20.35
15.004.0086-A | 18.78
15.004.0090-0 | 164.89
15.004.0090-A | 145.93
15.004.0102-1 | 411.96
15.004.0102-B | 374.15
15.004.0103-0 | 347.21
15.004.0103-A | 312.11
15.004.0104-0 | 359.91
15.004.0104-A | 324.81
15.004.0105-0 | 391.66
15.004.0105-A | 356.56
15.004.0108-0 | 339.61
15.004.0108-A | 307.22
15.004.0110-0 | 328.99
15.004.0110-A | 296.6
15.004.0125-0 | 358.2
15.004.0125-A | 324.18
15.004.0126-0 | 320.81
15.004.0126-A | 288.41
15.004.0127-0 | 310.19
15.004.0127-A | 277.79
15.004.0130-0 | 346.02
15.004.0130-A | 313.63
15.004.0131-0 | 300.51
15.004.0131-A | 270.83
15.004.0133-0 | 289.89
15.004.0133-A | 260.21
15.004.0150-0 | 265.2
15.004.0150-A | 238.55
15.004.0151-0 | 231.07
15.004.0151-A | 209.4
15.004.0160-0 | 163.38
15.004.0160-A | 146.44
15.004.0161-0 | 211.73
15.004.0161-A | 190.08
15.004.0170-0 | 61.68
15.004.0170-A | 56.48
15.004.0175-1 | 245.32
15.004.0175-B | 234.49
15.004.0176-0 | 135.91
15.004.0176-A | 125.07
15.004.0180-0 | 156.65
15.004.0180-A | 151.23
15.004.0181-0 | 83.92
15.004.0181-A | 78.5
15.004.0190-0 | 51.1
15.004.0190-A | 46.77
15.004.0200-0 | 229.59
15.004.0200-A | 218.73
15.004.0202-0 | 114.83
15.004.0202-A | 106.28
15.004.0204-0 | 71.45
15.004.0204-A | 66.67
15.004.0210-0 | 35.56
15.004.0210-A | 33.4
15.004.0212-0 | 28.81
15.004.0212-A | 27.18
15.004.0220-0 | 261.37
15.004.0220-A | 250.52
15.004.0222-0 | 144.61
15.004.0222-A | 134.84
15.004.0224-0 | 81.83
15.004.0224-A | 77.04
15.004.0250-0 | 315.12
15.004.0250-A | 291.17
15.004.0251-0 | 411.28
15.004.0251-A | 376.49
15.004.0255-0 | 362.84
15.004.0255-A | 335.75
15.004.0300-0 | 6.75
15.004.0300-A | 6.75
15.004.0305-0 | 3.32
15.004.0305-A | 3.32
15.004.0310-0 | 18.09
15.004.0310-A | 18.09
15.004.0315-0 | 3.03
15.004.0315-A | 3.03
15.004.0320-0 | 14.93
15.004.0320-A | 14.93
15.004.0325-0 | 42.23
15.004.0325-A | 42.23
15.004.0330-0 | 23.54
15.004.0330-A | 23.54
15.004.0335-0 | 17.87
15.004.0335-A | 17.87
15.004.0500-0 | 120.11
15.004.0500-A | 116.06
15.004.0505-0 | 166.36
15.004.0505-A | 161.67
15.004.0600-0 | 105.86
15.004.0600-A | 105.59
15.004.0620-0 | 165.44
15.004.0620-A | 165.17
15.004.0640-0 | 30.02
15.004.0640-A | 29.75
15.004.0700-0 | 4.13
15.004.0700-A | 3.66
15.004.0705-0 | 5.41
15.004.0705-A | 4.79
15.004.0710-0 | 8.17
15.004.0710-A | 7.23
15.004.0715-0 | 10.62
15.004.0715-A | 9.37
15.004.0720-0 | 20.1
15.004.0720-A | 17.59
15.005.0010-0 | 392.18
15.005.0010-A | 375.93
15.005.0020-0 | 612.64
15.005.0020-A | 585.55
15.005.0030-0 | 322.33
15.005.0030-A | 300.66
15.005.0040-1 | 391.52
15.005.0040-B | 377.98
15.005.0050-0 | 443.47
15.005.0050-A | 428.57
15.005.0060-0 | 391.54
15.005.0060-A | 367.94
15.005.0070-0 | 400.05
15.005.0070-A | 385.36
15.005.0100-0 | 100.2
15.005.0100-A | 95.04
15.005.0110-0 | 139.17
15.005.0110-A | 133.63
15.005.0120-0 | 179.36
15.005.0120-A | 173.43
15.005.0130-0 | 244.15
15.005.0130-A | 237.34
15.005.0140-0 | 342.46
15.005.0140-A | 335.22
15.005.0200-0 | 654.43
15.005.0200-A | 625.45
15.005.0201-0 | 744.9
15.005.0201-A | 715.92
15.005.0202-0 | 1438.28
15.005.0202-A | 1386.1
15.005.0203-0 | 2526.66
15.005.0203-A | 2466.37
15.005.0204-0 | 1575.55
15.005.0204-A | 1523.38
15.005.0205-0 | 2794.83
15.005.0205-A | 2734.54
15.005.0206-0 | 2841.26
15.005.0206-A | 2755.99
15.005.0207-0 | 2949.71
15.005.0207-A | 2864.44
15.005.0208-0 | 3959.13
15.005.0208-A | 3863.25
15.005.0209-0 | 4089.74
15.005.0209-A | 3993.86
15.005.0253-0 | 54.41
15.005.0253-A | 51.27
15.005.0255-0 | 206.38
15.005.0255-A | 195.52
15.005.0260-0 | 288.68
15.005.0260-A | 277.82
15.005.0275-0 | 49.29
15.005.0275-A | 46.14
15.005.0278-0 | 34.06
15.005.0278-A | 31.54
15.005.0280-0 | 51.77
15.005.0280-A | 48.63
15.006.0010-0 | 949.71
15.006.0010-A | 943.2
15.006.0012-0 | 941.59
15.006.0012-A | 936.17
15.006.0015-0 | 279.7
15.006.0015-A | 279.08
15.006.0016-0 | 558.24
15.006.0016-A | 557.14
15.006.0035-0 | 6947.23
15.006.0035-A | 6899.33
15.006.0040-0 | 950.09
15.006.0040-A | 902.19
15.006.0045-0 | 1335.38
15.006.0045-A | 1264.84
15.007.0204-0 | 119.39
15.007.0204-A | 117.87
15.007.0206-0 | 96.57
15.007.0206-A | 95.22
15.007.0208-0 | 84.9
15.007.0208-A | 83.38
15.007.0209-0 | 58.45
15.007.0209-A | 57.1
15.007.0210-0 | 1509.63
15.007.0210-A | 1453.72
15.007.0214-0 | 24.14
15.007.0214-A | 21.97
15.007.0216-0 | 32.55
15.007.0216-A | 29.84
15.007.0218-0 | 14.33
15.007.0218-A | 12.71
15.007.0250-0 | 63845.36
15.007.0250-A | 63823.69
15.007.0280-0 | 1502.81
15.007.0280-A | 1497.39
15.007.0285-0 | 954.15
15.007.0285-A | 948.73
15.007.0290-0 | 3058.49
15.007.0290-A | 3053.07
15.007.0295-0 | 1866.63
15.007.0295-A | 1861.21
15.007.0334-0 | 267.8
15.007.0334-A | 267.8
15.007.0338-0 | 280.18
15.007.0338-A | 269.34
15.007.0340-0 | 97.48
15.007.0340-A | 95.59
15.007.0345-0 | 35.31
15.007.0345-A | 34.23
15.007.0347-0 | 109.84
15.007.0347-A | 107.13
15.007.0350-0 | 1178.73
15.007.0350-A | 1135.39
15.007.0351-0 | 479.75
15.007.0351-A | 447.24
15.007.0357-0 | 244.81
15.007.0357-A | 239.39
15.007.0359-0 | 570.73
15.007.0359-A | 527.39
15.007.0400-0 | 106.91
15.007.0400-A | 97.16
15.007.0405-0 | 122.37
15.007.0405-A | 112.62
15.007.0410-0 | 167.13
15.007.0410-A | 154.94
15.007.0415-0 | 440.18
15.007.0415-A | 425.56
15.007.0420-0 | 477.46
15.007.0420-A | 464.7
15.007.0425-0 | 674
15.007.0425-A | 649.62
15.007.0430-0 | 726.53
15.007.0430-A | 702.15
15.007.0435-0 | 1133.82
15.007.0435-A | 1109.44
15.007.0440-0 | 1355.74
15.007.0440-A | 1331.36
15.007.0495-0 | 115.03
15.007.0495-A | 104.19
15.007.0498-0 | 130.49
15.007.0498-A | 119.65
15.007.0501-0 | 177.28
15.007.0501-A | 163.73
15.007.0504-0 | 467.54
15.007.0504-A | 451.29
15.007.0507-0 | 539.23
15.007.0507-A | 520.27
15.007.0511-0 | 709.78
15.007.0511-A | 682.69
15.007.0514-0 | 846.6
15.007.0514-A | 814.09
15.007.0517-0 | 1215.7
15.007.0517-A | 1180.49
15.007.0518-0 | 1433
15.007.0518-A | 1397.79
15.007.0520-0 | 81.47
15.007.0520-A | 80.72
15.007.0521-0 | 83.28
15.007.0521-A | 82.53
15.007.0522-0 | 91.37
15.007.0522-A | 90.62
15.007.0523-0 | 181.35
15.007.0523-A | 180.6
15.007.0524-0 | 91.67
15.007.0524-A | 90.79
15.007.0525-0 | 91.67
15.007.0525-A | 90.79
15.007.0526-0 | 146.63
15.007.0526-A | 145.75
15.007.0527-0 | 190.78
15.007.0527-A | 189.9
15.007.0528-0 | 359.86
15.007.0528-A | 358.98
15.007.0529-0 | 1450.56
15.007.0529-A | 1449.68
15.007.0530-0 | 30.68
15.007.0530-A | 29.6
15.007.0531-0 | 34.72
15.007.0531-A | 33.64
15.007.0532-0 | 34.12
15.007.0532-A | 33.04
15.007.0533-0 | 41.85
15.007.0533-A | 40.77
15.007.0534-0 | 41.85
15.007.0534-A | 40.77
15.007.0545-0 | 34.17
15.007.0545-A | 33.49
15.007.0547-0 | 80.4
15.007.0547-A | 79.72
15.007.0550-0 | 6.73
15.007.0550-A | 6.26
15.007.0552-0 | 10.12
15.007.0552-A | 9.65
15.007.0554-0 | 72.49
15.007.0554-A | 70.92
15.007.0556-0 | 137.66
15.007.0556-A | 136.09
15.007.0558-0 | 390.04
15.007.0558-A | 388.47
15.007.0560-0 | 517.76
15.007.0560-A | 516.19
15.007.0566-0 | 28.77
15.007.0566-A | 27.2
15.007.0567-0 | 52.78
15.007.0567-A | 51.21
15.007.0568-0 | 52.78
15.007.0568-A | 51.21
15.007.0569-0 | 81.73
15.007.0569-A | 80.16
15.007.0570-0 | 12.38
15.007.0570-A | 11.7
15.007.0572-0 | 15.03
15.007.0572-A | 14.35
15.007.0573-0 | 23.5
15.007.0573-A | 22.82
15.007.0574-0 | 42.15
15.007.0574-A | 41.47
15.007.0575-0 | 39.85
15.007.0575-A | 39.1
15.007.0576-0 | 41.23
15.007.0576-A | 40.48
15.007.0577-0 | 52.96
15.007.0577-A | 52.21
15.007.0578-0 | 114.78
15.007.0578-A | 114.03
15.007.0600-0 | 50.68
15.007.0600-A | 49.87
15.007.0601-0 | 51.87
15.007.0601-A | 51.06
15.007.0602-0 | 71.14
15.007.0602-A | 70.33
15.007.0605-0 | 158.52
15.007.0605-A | 157.71
15.007.0608-0 | 382.93
15.007.0608-A | 382.12
15.007.0609-0 | 382.93
15.007.0609-A | 382.12
15.007.0610-0 | 572.58
15.007.0610-A | 571.77
15.007.0611-0 | 1084.21
15.007.0611-A | 1083.4
15.007.0615-0 | 1212.73
15.007.0615-A | 1211.92
15.007.0616-0 | 1757.59
15.007.0616-A | 1756.78
15.007.0617-0 | 3060.32
15.007.0617-A | 3059.51
15.007.0640-0 | 56.26
15.007.0640-A | 55.58
15.007.0642-0 | 70.68
15.007.0642-A | 70
15.007.0643-0 | 166.89
15.007.0643-A | 166.21
15.007.0645-0 | 56.26
15.007.0645-A | 55.58
15.007.0646-0 | 70.68
15.007.0646-A | 70
15.007.0647-0 | 174.18
15.007.0647-A | 173.5
15.007.0680-0 | 380.07
15.007.0680-A | 377.9
15.007.0682-0 | 477.11
15.007.0682-A | 474.94
15.007.0684-0 | 880.4
15.007.0684-A | 878.23
15.007.0686-0 | 1802.23
15.007.0686-A | 1800.06
15.007.0688-0 | 2396.23
15.007.0688-A | 2394.06
15.007.0689-0 | 3326.23
15.007.0689-A | 3324.06
15.007.0696-0 | 236.92
15.007.0696-A | 231.5
15.007.0697-0 | 254.23
15.007.0697-A | 248.81
15.007.0699-0 | 340.35
15.007.0699-A | 334.93
15.007.0705-0 | 110.75
15.007.0705-A | 99.91
15.007.0710-0 | 123.54
15.007.0710-A | 115.42
15.007.0711-0 | 180.35
15.007.0711-A | 170.6
15.007.0712-0 | 196.08
15.007.0712-A | 185.24
15.008.0010-0 | 2.3
15.008.0010-A | 2.13
15.008.0015-0 | 3.07
15.008.0015-A | 2.85
15.008.0020-0 | 4
15.008.0020-A | 3.73
15.008.0025-0 | 6.19
15.008.0025-A | 5.86
15.008.0030-0 | 8.27
15.008.0030-A | 7.9
15.008.0035-0 | 12.14
15.008.0035-A | 11.71
15.008.0080-0 | 2.72
15.008.0080-A | 2.5
15.008.0085-0 | 3.74
15.008.0085-A | 3.47
15.008.0090-0 | 5.27
15.008.0090-A | 4.94
15.008.0095-0 | 6.97
15.008.0095-A | 6.59
15.008.0100-0 | 10.22
15.008.0100-A | 9.79
15.008.0105-0 | 14.62
15.008.0105-A | 14.13
15.008.0110-0 | 21.26
15.008.0110-A | 20.72
15.008.0112-0 | 30.04
15.008.0112-A | 29.23
15.008.0115-0 | 43.2
15.008.0115-A | 42.12
15.008.0120-0 | 60.57
15.008.0120-A | 59.22
15.008.0125-0 | 77.47
15.008.0125-A | 75.84
15.008.0130-0 | 97.84
15.008.0130-A | 95.94
15.008.0135-0 | 118.43
15.008.0135-A | 116.27
15.008.0140-0 | 143.26
15.008.0140-A | 140.82
15.008.0145-0 | 185.39
15.008.0145-A | 182.68
15.008.0150-0 | 187.96
15.008.0150-A | 184.98
15.008.0155-0 | 5.24
15.008.0155-A | 4.97
15.008.0157-0 | 6.95
15.008.0157-A | 6.68
15.008.0159-0 | 9.66
15.008.0159-A | 9.34
15.008.0161-0 | 12.2
15.008.0161-A | 11.88
15.008.0163-0 | 20.23
15.008.0163-A | 19.85
15.008.0165-0 | 29.5
15.008.0165-A | 29.12
15.008.0167-0 | 47.05
15.008.0167-A | 46.61
15.008.0169-0 | 58.11
15.008.0169-A | 57.68
15.008.0171-0 | 3.09
15.008.0171-A | 2.87
15.008.0173-0 | 4.26
15.008.0173-A | 3.99
15.008.0175-0 | 5.73
15.008.0175-A | 5.41
15.008.0177-0 | 7.42
15.008.0177-A | 7.04
15.008.0179-0 | 10.66
15.008.0179-A | 10.22
15.008.0181-0 | 15.12
15.008.0181-A | 14.63
15.008.0183-0 | 21.96
15.008.0183-A | 21.42
15.008.0185-0 | 30.84
15.008.0185-A | 30.02
15.008.0187-0 | 43.26
15.008.0187-A | 42.18
15.008.0189-0 | 59.25
15.008.0189-A | 57.89
15.008.0191-0 | 77.46
15.008.0191-A | 75.83
15.008.0193-0 | 94.18
15.008.0193-A | 92.29
15.008.0194-0 | 122.55
15.008.0194-A | 120.39
15.008.0197-0 | 144.54
15.008.0197-A | 142.1
15.008.0199-0 | 190.8
15.008.0199-A | 188.09
15.008.0200-0 | 3.07
15.008.0200-A | 2.86
15.008.0205-0 | 4.21
15.008.0205-A | 3.94
15.008.0210-0 | 5.64
15.008.0210-A | 5.31
15.008.0215-0 | 7.39
15.008.0215-A | 7.02
15.008.0220-0 | 10.42
15.008.0220-A | 9.98
15.008.0225-0 | 15.18
15.008.0225-A | 14.7
15.008.0230-0 | 21.98
15.008.0230-A | 21.43
15.008.0232-0 | 30.62
15.008.0232-A | 29.81
15.008.0235-0 | 42.4
15.008.0235-A | 41.32
15.008.0240-0 | 58.89
15.008.0240-A | 57.53
15.008.0245-0 | 76.41
15.008.0245-A | 74.78
15.008.0250-0 | 95
15.008.0250-A | 93.1
15.008.0255-0 | 118.23
15.008.0255-A | 116.06
15.008.0260-0 | 140.5
15.008.0260-A | 138.06
15.008.0265-0 | 186.01
15.008.0265-A | 183.31
15.008.0270-0 | 225.58
15.008.0270-A | 222.6
15.008.0300-0 | 4.77
15.008.0300-A | 4.5
15.008.0301-0 | 6.97
15.008.0301-A | 6.64
15.008.0302-0 | 10.89
15.008.0302-A | 10.4
15.008.0320-0 | 3.62
15.008.0320-A | 3.35
15.008.0321-0 | 4.99
15.008.0321-A | 4.72
15.008.0391-0 | 43.97
15.008.0391-A | 43.43
15.008.0392-0 | 55.8
15.008.0392-A | 54.99
15.008.0393-0 | 71.27
15.008.0393-A | 70.18
15.008.0394-0 | 95.02
15.008.0394-A | 93.67
15.009.0010-0 | 26.45
15.009.0010-A | 25.09
15.009.0015-0 | 32.67
15.009.0015-A | 31.02
15.009.0020-0 | 38.86
15.009.0020-A | 37.22
15.009.0025-0 | 45.74
15.009.0025-A | 44.1
15.009.0100-0 | 1.02
15.009.0100-A | 0.97
15.009.0105-0 | 1.44
15.009.0105-A | 1.39
15.009.0110-0 | 2.18
15.009.0110-A | 2.13
15.009.0115-0 | 3.31
15.009.0115-A | 3.24
15.009.0120-0 | 5.06
15.009.0120-A | 4.95
15.009.0125-0 | 7.86
15.009.0125-A | 7.72
15.009.0130-0 | 12.6
15.009.0130-A | 12.39
15.009.0135-0 | 20.44
15.009.0135-A | 20
15.009.0140-0 | 27.31
15.009.0140-A | 26.88
15.009.0143-0 | 38.55
15.009.0143-A | 38.01
15.009.0150-0 | 50.87
15.009.0150-A | 50.27
15.009.0155-0 | 69.37
15.009.0155-A | 68.72
15.010.0010-0 | 1.38
15.010.0010-A | 1.24
15.010.0012-0 | 2.45
15.010.0012-A | 2.23
15.010.0030-0 | 9.39
15.010.0030-A | 9.07
15.010.0031-0 | 13.49
15.010.0031-A | 13.11
15.010.0032-0 | 26.22
15.010.0032-A | 25.79
15.010.0035-0 | 49.03
15.010.0035-A | 47.41
15.010.0036-0 | 95.02
15.010.0036-A | 91.77
15.010.0040-0 | 7.55
15.010.0040-A | 7.23
15.010.0041-0 | 11.7
15.010.0041-A | 11.32
15.010.0042-0 | 20.67
15.010.0042-A | 20.24
15.010.0043-0 | 38.1
15.010.0043-A | 37.55
15.010.0045-0 | 75
15.010.0045-A | 74.24
15.010.0046-0 | 80.11
15.010.0046-A | 79.03
15.010.0047-0 | 166.58
15.010.0047-A | 156.83
15.010.0048-0 | 221.77
15.010.0048-A | 208.76
15.010.0060-0 | 3.25
15.010.0060-A | 3.14
15.010.0061-0 | 4.58
15.010.0061-A | 4.42
15.010.0062-0 | 6.13
15.010.0062-A | 5.86
15.010.0063-0 | 8.85
15.010.0063-A | 8.58
15.010.0064-0 | 4.14
15.010.0064-A | 4.03
15.010.0065-0 | 6.37
15.010.0065-A | 6.21
15.010.0066-0 | 8.29
15.010.0066-A | 8.02
15.010.0067-0 | 9.25
15.010.0067-A | 8.98
15.010.0070-0 | 1.62
15.010.0070-A | 1.51
15.010.0071-0 | 2.93
15.010.0071-A | 2.77
15.010.0072-0 | 4.28
15.010.0072-A | 4.01
15.010.0073-0 | 5.84
15.010.0073-A | 5.57
15.010.0100-0 | 73.83
15.010.0100-A | 64.08
15.010.0110-0 | 122.98
15.010.0110-A | 106.73
15.011.0009-0 | 1870.87
15.011.0009-A | 1754.34
15.011.0012-0 | 2055.67
15.011.0012-A | 1925.87
15.011.0014-0 | 2936.61
15.011.0014-A | 2756.98
15.011.0017-0 | 5585.37
15.011.0017-A | 5366.95
15.011.0021-0 | 1136.26
15.011.0021-A | 1034.72
15.011.0024-0 | 1421.91
15.011.0024-A | 1293.28
15.011.0027-0 | 1510.22
15.011.0027-A | 1370.75
15.011.0030-0 | 3538.08
15.011.0030-A | 3318.33
15.011.0070-0 | 19522.02
15.011.0070-A | 19195.91
15.011.0071-0 | 22374.4
15.011.0071-A | 22048.29
15.011.0072-0 | 26110.74
15.011.0072-A | 25784.63
15.011.0073-0 | 33377.68
15.011.0073-A | 33051.57
15.011.0074-0 | 36922.02
15.011.0074-A | 36595.91
15.011.0075-0 | 31677.6
15.011.0075-A | 31137.66
15.011.0076-0 | 37118.51
15.011.0076-A | 36578.57
15.011.0077-0 | 40528.82
15.011.0077-A | 39988.88
15.011.0078-0 | 52295.49
15.011.0078-A | 51755.56
15.011.0079-0 | 57443.09
15.011.0079-A | 56907.29
15.011.0081-0 | 2962.7
15.011.0081-A | 2830.93
15.011.0084-0 | 3226
15.011.0084-A | 3076.68
15.011.0087-0 | 3310.27
15.011.0087-A | 3150.12
15.011.0093-0 | 4916.21
15.011.0093-A | 4678.8
15.011.0130-0 | 19958.6
15.011.0130-A | 19366.36
15.011.0132-0 | 21849.77
15.011.0132-A | 21257.52
15.011.0134-0 | 28764.76
15.011.0134-A | 28172.51
15.011.0136-0 | 31010.57
15.011.0136-A | 30412.61
15.011.0138-0 | 35720.58
15.011.0138-A | 35122.63
15.011.0150-0 | 15677.7
15.011.0150-A | 15293.6
15.011.0152-0 | 16294.05
15.011.0152-A | 15909.95
15.011.0154-0 | 19849.94
15.011.0154-A | 19465.84
15.011.0156-0 | 22804.67
15.011.0156-A | 22417.21
15.011.0158-0 | 26457.17
15.011.0158-A | 26069.71
15.011.0160-0 | 49732.96
15.011.0160-A | 49127.99
15.011.0162-0 | 36011.55
15.011.0162-A | 35617.08
15.012.0060-0 | 23.15
15.012.0060-A | 22.1
15.014.0005-0 | 114.98
15.014.0005-A | 106.78
15.014.0010-0 | 142.5
15.014.0010-A | 134.09
15.014.0015-0 | 164.82
15.014.0015-A | 156.2
15.014.0020-0 | 218.91
15.014.0020-A | 210.07
15.014.0025-0 | 265.1
15.014.0025-A | 256.03
15.014.0030-0 | 335.5
15.014.0030-A | 326.2
15.014.0035-0 | 377.06
15.014.0035-A | 367.52
15.014.0100-0 | 2395.99
15.014.0100-A | 2282.92
15.014.0105-0 | 2781.65
15.014.0105-A | 2630.89
15.014.0115-0 | 2884.88
15.014.0115-A | 2734.13
15.014.0120-0 | 3270.47
15.014.0120-A | 3082.05
15.014.0130-0 | 3373.71
15.014.0130-A | 3185.28
15.014.0140-0 | 3862.69
15.014.0140-A | 3636.57
15.014.0145-0 | 4069.5
15.014.0145-A | 3843.34
15.015.0020-0 | 331.24
15.015.0020-A | 295.19
15.015.0021-0 | 263.66
15.015.0021-A | 237.43
15.015.0022-0 | 446.27
15.015.0022-A | 417.34
15.015.0025-0 | 254.59
15.015.0025-A | 227.42
15.015.0026-0 | 229.42
15.015.0026-A | 207.04
15.015.0027-0 | 395.3
15.015.0027-A | 372.92
15.015.0035-0 | 633.97
15.015.0035-A | 569.11
15.015.0036-0 | 465.81
15.015.0036-A | 425.5
15.015.0037-0 | 670.21
15.015.0037-A | 627.74
15.015.0040-0 | 485.32
15.015.0040-A | 436.97
15.015.0041-0 | 423.19
15.015.0041-A | 386.81
15.015.0042-0 | 654.97
15.015.0042-A | 616.34
15.015.0050-0 | 811.26
15.015.0050-A | 729.62
15.015.0051-0 | 609.58
15.015.0051-A | 557.4
15.015.0052-0 | 943.69
15.015.0052-A | 888.81
15.015.0055-0 | 629.34
15.015.0055-A | 567.98
15.015.0056-0 | 554.89
15.015.0056-A | 507.9
15.015.0057-0 | 920.42
15.015.0057-A | 870.95
15.015.0065-0 | 878.73
15.015.0065-A | 791.05
15.015.0066-0 | 644.8
15.015.0066-A | 591.49
15.015.0067-0 | 1104.56
15.015.0067-A | 1048.54
15.015.0070-0 | 688.14
15.015.0070-A | 621.22
15.015.0071-0 | 602.64
15.015.0071-A | 552.49
15.015.0072-0 | 1073.08
15.015.0072-A | 1020.22
15.015.0080-0 | 996.99
15.015.0080-A | 897.84
15.015.0081-0 | 732.94
15.015.0081-A | 673.08
15.015.0082-0 | 1283.65
15.015.0082-A | 1221.07
15.015.0085-0 | 773.84
15.015.0085-A | 699.16
15.015.0086-0 | 679.43
15.015.0086-A | 623.92
15.015.0087-0 | 1243.08
15.015.0087-A | 1184.86
15.015.0095-0 | 1145.32
15.015.0095-A | 1030.9
15.015.0096-0 | 847.75
15.015.0096-A | 777.52
15.015.0097-0 | 1489.4
15.015.0097-A | 1416.46
15.015.0100-0 | 893.98
15.015.0100-A | 807.16
15.015.0101-0 | 787.26
15.015.0101-A | 721.99
15.015.0102-0 | 1442.05
15.015.0102-A | 1374.08
15.015.0104-0 | 1307.37
15.015.0104-A | 1179.24
15.015.0105-0 | 983.9
15.015.0105-A | 903.5
15.015.0106-0 | 1857.33
15.015.0106-A | 1774.22
15.015.0107-0 | 513.88
15.015.0107-A | 456.67
15.015.0108-0 | 413.3
15.015.0108-A | 370.83
15.015.0109-0 | 790.99
15.015.0109-A | 745.8
15.015.0114-0 | 442.76
15.015.0114-A | 393.09
15.015.0117-0 | 405.79
15.015.0117-A | 363.32
15.015.0118-0 | 786.89
15.015.0118-A | 741.7
15.015.0119-0 | 676.66
15.015.0119-A | 604.21
15.015.0121-0 | 509.03
15.015.0121-A | 461.13
15.015.0122-0 | 993.17
15.015.0122-A | 942.57
15.015.0123-0 | 558.26
15.015.0123-A | 498.39
15.015.0124-0 | 496.66
15.015.0124-A | 448.76
15.015.0126-0 | 994.39
15.015.0126-A | 943.79
15.015.0127-0 | 699.38
15.015.0127-A | 629.72
15.015.0128-0 | 498.23
15.015.0128-A | 458.03
15.015.0129-0 | 1092.56
15.015.0129-A | 1049.47
15.015.0130-0 | 526.03
15.015.0130-A | 475.52
15.015.0131-0 | 452.1
15.015.0131-A | 415.97
15.015.0132-0 | 1039.65
15.015.0132-A | 1000.8
15.015.0135-0 | 804.73
15.015.0135-A | 724.74
15.015.0136-0 | 570.05
15.015.0136-A | 524.43
15.015.0137-0 | 1378.92
15.015.0137-A | 1330.59
15.015.0140-0 | 609.55
15.015.0140-A | 550.95
15.015.0141-0 | 523.31
15.015.0141-A | 481.48
15.015.0142-0 | 1204.06
15.015.0142-A | 1159.53
15.015.0150-0 | 934.37
15.015.0150-A | 841.34
15.015.0151-0 | 666.16
15.015.0151-A | 612.41
15.015.0152-0 | 1322.99
15.015.0152-A | 1266.54
15.015.0155-0 | 703.37
15.015.0155-A | 635.88
15.015.0156-0 | 604.81
15.015.0156-A | 556.48
15.015.0157-0 | 1517.61
15.015.0157-A | 1466.58
15.015.0160-0 | 1045.07
15.015.0160-A | 941.72
15.015.0161-0 | 743.34
15.015.0161-A | 684.18
15.015.0162-0 | 1874.93
15.015.0162-A | 1813.05
15.015.0171-0 | 423.25
15.015.0171-A | 374.49
15.015.0173-0 | 504.04
15.015.0173-A | 449.86
15.015.0175-0 | 585.23
15.015.0175-A | 520.21
15.015.0177-0 | 748.93
15.015.0177-A | 667.66
15.015.0179-0 | 908.04
15.015.0179-A | 815.94
15.015.0184-0 | 144.46
15.015.0184-A | 128.2
15.015.0186-0 | 164.75
15.015.0186-A | 145.79
15.015.0187-0 | 195.02
15.015.0187-A | 173.35
15.015.0188-0 | 245.58
15.015.0188-A | 218.49
15.015.0189-0 | 296.14
15.015.0189-A | 263.64
15.015.0199-0 | 346.71
15.015.0199-A | 308.78
15.015.0201-0 | 296.14
15.015.0201-A | 263.64
15.015.0202-0 | 245.58
15.015.0202-A | 218.49
15.015.0203-0 | 195.02
15.015.0203-A | 173.35
15.015.0205-0 | 213.48
15.015.0205-A | 191.81
15.015.0207-0 | 462.57
15.015.0207-A | 435.48
15.015.0208-0 | 202.72
15.015.0208-A | 197.3
15.015.0213-0 | 294.38
15.015.0213-A | 262.53
15.015.0214-0 | 227.32
15.015.0214-A | 205.3
15.015.0215-0 | 444.32
15.015.0215-A | 419.58
15.015.0220-0 | 398.48
15.015.0220-A | 357.94
15.015.0221-0 | 309.07
15.015.0221-A | 281.63
15.015.0222-0 | 595.49
15.015.0222-A | 565.34
15.015.0225-0 | 462.31
15.015.0225-A | 415.79
15.015.0226-0 | 350.56
15.015.0226-A | 320.41
15.015.0227-0 | 775.82
15.015.0227-A | 742.95
15.015.0250-0 | 323.42
15.015.0250-A | 290.09
15.015.0251-0 | 253.99
15.015.0251-A | 230.48
15.015.0255-0 | 325.19
15.015.0255-A | 291.86
15.015.0256-0 | 255.69
15.015.0256-A | 232.18
15.015.0257-0 | 482.81
15.015.0257-A | 456.58
15.015.0258-0 | 484.51
15.015.0258-A | 458.28
15.015.0260-0 | 255.3
15.015.0260-A | 229.7
15.015.0261-0 | 228.27
15.015.0261-A | 207.47
15.015.0265-0 | 257.07
15.015.0265-A | 231.47
15.015.0266-0 | 229.97
15.015.0266-A | 209.17
15.015.0267-0 | 426.27
15.015.0267-A | 402.76
15.015.0268-0 | 427.97
15.015.0268-A | 404.46
15.015.0270-0 | 434.04
15.015.0270-A | 390.79
15.015.0271-0 | 331.79
15.015.0271-A | 302.86
15.015.0275-0 | 440.67
15.015.0275-A | 397.01
15.015.0276-0 | 335.19
15.015.0276-A | 306.26
15.015.0277-0 | 630.03
15.015.0277-A | 598.39
15.015.0278-0 | 633.43
15.015.0278-A | 601.79
15.015.0280-0 | 349.95
15.015.0280-A | 316.54
15.015.0281-0 | 308.23
15.015.0281-A | 282
15.015.0285-0 | 353.49
15.015.0285-A | 320.08
15.015.0286-0 | 311.63
15.015.0286-A | 285.4
15.015.0287-0 | 575.64
15.015.0287-A | 546.71
15.015.0288-0 | 579.04
15.015.0288-A | 550.11
15.015.0290-0 | 562.41
15.015.0290-A | 508.42
15.015.0291-0 | 421.17
15.015.0291-A | 386.82
15.015.0295-0 | 567.72
15.015.0295-A | 513.73
15.015.0296-0 | 426.27
15.015.0296-A | 391.92
15.015.0297-0 | 858.24
15.015.0297-A | 821.18
15.015.0298-0 | 863.34
15.015.0298-A | 826.28
15.015.0300-0 | 446.57
15.015.0300-A | 405.35
15.015.0301-0 | 390.15
15.015.0301-A | 358.51
15.015.0305-0 | 451.88
15.015.0305-A | 410.66
15.015.0306-0 | 395.25
15.015.0306-A | 363.61
15.015.0307-0 | 796.41
15.015.0307-A | 762.06
15.015.0308-0 | 801.51
15.015.0308-A | 767.16
15.015.0310-0 | 678.95
15.015.0310-A | 614.63
15.015.0311-0 | 501.8
15.015.0311-A | 462.03
15.015.0315-0 | 668.98
15.015.0315-A | 606.94
15.015.0316-0 | 508.6
15.015.0316-A | 468.83
15.015.0317-0 | 1077.71
15.015.0317-A | 1035.24
15.015.0318-0 | 1084.51
15.015.0318-A | 1042.04
15.015.0320-0 | 539.26
15.015.0320-A | 490.22
15.015.0321-0 | 468.13
15.015.0321-A | 431.07
15.015.0325-0 | 546.34
15.015.0325-A | 497.3
15.015.0326-0 | 474.93
15.015.0326-A | 437.87
15.015.0327-0 | 1013.23
15.015.0327-A | 973.46
15.015.0328-0 | 1020.03
15.015.0328-A | 980.26
15.015.0400-0 | 213.87
15.015.0400-A | 190.4
15.016.0010-0 | 325.18
15.016.0010-A | 295.82
15.016.0015-0 | 290.81
15.016.0015-A | 263.02
15.016.0030-0 | 617.95
15.016.0030-A | 568.48
15.016.0045-0 | 789.77
15.016.0045-A | 727.89
15.016.0060-0 | 850.72
15.016.0060-A | 784.69
15.016.0075-0 | 997.6
15.016.0075-A | 919.2
15.016.0090-0 | 1129.01
15.016.0090-A | 1040.05
15.016.0105-0 | 1297.43
15.016.0105-A | 1195.36
15.016.0111-0 | 446.62
15.016.0111-A | 406.42
15.016.0114-0 | 575.57
15.016.0114-A | 529.95
15.016.0119-0 | 672.72
15.016.0119-A | 621.51
15.016.0130-0 | 784.78
15.016.0130-A | 724.68
15.016.0145-0 | 1304.1
15.016.0145-A | 1234.55
15.016.0160-0 | 1479.33
15.016.0160-A | 1399.3
15.016.0170-0 | 508.73
15.016.0170-A | 454.55
15.016.0172-0 | 601.86
15.016.0172-A | 542.27
15.016.0174-0 | 683.05
15.016.0174-A | 612.62
15.016.0176-0 | 869.79
15.016.0176-A | 783.11
15.016.0178-0 | 1087.23
15.016.0178-A | 989.71
15.016.0190-0 | 314.41
15.016.0190-A | 287.75
15.016.0193-0 | 413.2
15.016.0193-A | 381.12
15.016.0196-0 | 513.96
15.016.0196-A | 476.47
15.016.0199-0 | 610.78
15.016.0199-A | 567.87
15.017.0155-0 | 14.25
15.017.0155-A | 12.89
15.017.0160-0 | 15.15
15.017.0160-A | 13.63
15.017.0165-0 | 18.26
15.017.0165-A | 16.58
15.017.0170-0 | 19.53
15.017.0170-A | 17.68
15.017.0175-0 | 30.37
15.017.0175-A | 28.37
15.017.0180-0 | 35.81
15.017.0180-A | 33.64
15.017.0185-0 | 47.62
15.017.0185-A | 45.29
15.017.0190-0 | 55.3
15.017.0190-A | 52.76
15.017.0195-0 | 75.83
15.017.0195-A | 72.47
15.017.0200-0 | 109.67
15.017.0200-A | 105.98
15.017.0205-0 | 121.63
15.017.0205-A | 117.62
15.017.0210-0 | 171.99
15.017.0210-A | 167.65
15.017.0215-0 | 182.14
15.017.0215-A | 177.48
15.017.0220-0 | 222.79
15.017.0220-A | 217.7
15.017.0225-0 | 41.28
15.017.0225-A | 39.92
15.017.0230-0 | 89.53
15.017.0230-A | 88.02
15.017.0235-0 | 218.76
15.017.0235-A | 216.91
15.017.0240-0 | 11.14
15.017.0240-A | 9.79
15.017.0245-0 | 11.14
15.017.0245-A | 9.79
15.017.0250-0 | 11.33
15.017.0250-A | 9.98
15.017.0255-0 | 11.33
15.017.0255-A | 9.98
15.017.0260-0 | 11.28
15.017.0260-A | 9.93
15.017.0265-0 | 13.27
15.017.0265-A | 11.75
15.017.0270-0 | 13.71
15.017.0270-A | 12.19
15.017.0275-0 | 15.32
15.017.0275-A | 13.64
15.017.0280-0 | 18.64
15.017.0280-A | 16.79
15.017.0285-0 | 19.84
15.017.0285-A | 17.99
15.017.0290-0 | 22.22
15.017.0290-A | 20.22
15.017.0295-0 | 28.9
15.017.0295-A | 26.73
15.017.0300-0 | 31.3
15.017.0300-A | 29.13
15.017.0305-0 | 33.75
15.017.0305-A | 31.58
15.017.0310-0 | 51.44
15.017.0310-A | 49.11
15.017.0315-0 | 66.55
15.017.0315-A | 64.01
15.017.0320-0 | 14.78
15.017.0320-A | 13.43
15.017.0325-0 | 17.92
15.017.0325-A | 16.4
15.017.0327-0 | 19.87
15.017.0327-A | 18.3
15.017.0330-0 | 21.92
15.017.0330-A | 20.3
15.017.0331-0 | 24.27
15.017.0331-A | 22.59
15.017.0332-0 | 30.41
15.017.0332-A | 28.68
15.017.0333-0 | 35.97
15.017.0333-A | 34.18
15.017.0335-0 | 41.31
15.017.0335-A | 39.46
15.017.0337-0 | 47.69
15.017.0337-A | 45.74
15.017.0338-0 | 62.58
15.017.0338-A | 60.58
15.017.0340-0 | 81.44
15.017.0340-A | 79.27
15.018.0010-0 | 14.83
15.018.0010-A | 14.21
15.018.0015-0 | 16.16
15.018.0015-A | 15.38
15.018.0020-0 | 20.23
15.018.0020-A | 19.29
15.018.0025-0 | 14.9
15.018.0025-A | 14.28
15.018.0030-0 | 16.08
15.018.0030-A | 15.3
15.018.0035-0 | 20.69
15.018.0035-A | 19.75
15.018.0040-0 | 13.95
15.018.0040-A | 13.33
15.018.0050-0 | 15.32
15.018.0050-A | 14.54
15.018.0055-0 | 20.28
15.018.0055-A | 19.34
15.018.0060-0 | 14.9
15.018.0060-A | 14.28
15.018.0065-0 | 16.08
15.018.0065-A | 15.3
15.018.0070-0 | 17.52
15.018.0070-A | 16.58
15.018.0072-0 | 56.89
15.018.0072-A | 55.79
15.018.0075-0 | 14.9
15.018.0075-A | 14.28
15.018.0080-0 | 15.7
15.018.0080-A | 14.92
15.018.0085-0 | 18.24
15.018.0085-A | 17.3
15.018.0090-0 | 17.37
15.018.0090-A | 16.75
15.018.0095-0 | 18.47
15.018.0095-A | 17.69
15.018.0100-0 | 23.27
15.018.0100-A | 22.33
15.018.0102-0 | 23.21
15.018.0102-A | 22.27
15.018.0103-0 | 64.25
15.018.0103-A | 63
15.018.0105-0 | 15.15
15.018.0105-A | 14.53
15.018.0110-0 | 16.08
15.018.0110-A | 15.3
15.018.0115-0 | 23.21
15.018.0115-A | 22.27
15.018.0117-0 | 9.61
15.018.0117-A | 8.99
15.018.0118-0 | 10.79
15.018.0118-A | 10.01
15.018.0119-0 | 18.91
15.018.0119-A | 17.97
15.018.0120-0 | 7.75
15.018.0120-A | 7.1
15.018.0125-0 | 8.34
15.018.0125-A | 7.69
15.018.0130-0 | 9.14
15.018.0130-A | 8.49
15.018.0133-0 | 40.1
15.018.0133-A | 36.31
15.018.0136-0 | 18.83
15.018.0136-A | 16.63
15.018.0140-0 | 70.2
15.018.0140-A | 68
15.018.0145-0 | 156.47
15.018.0145-A | 154.12
15.018.0150-0 | 248.87
15.018.0150-A | 246.36
15.018.0155-0 | 363.92
15.018.0155-A | 361.25
15.018.0160-0 | 825.19
15.018.0160-A | 822.36
15.018.0165-0 | 1492.21
15.018.0165-A | 1489.07
15.018.0170-0 | 2769.93
15.018.0170-A | 2766.47
15.018.0175-0 | 77.39
15.018.0175-A | 71.97
15.018.0180-0 | 41.55
15.018.0180-A | 39.11
15.018.0250-0 | 26.05
15.018.0250-A | 23.34
15.018.0255-0 | 28.14
15.018.0255-A | 25.43
15.018.0260-0 | 47.67
15.018.0260-A | 44.8
15.018.0265-0 | 48.61
15.018.0265-A | 45.74
15.018.0270-0 | 70.8
15.018.0270-A | 67.93
15.018.0275-0 | 74.77
15.018.0275-A | 71.79
15.018.0280-0 | 80.28
15.018.0280-A | 77.3
15.018.0300-0 | 39.97
15.018.0300-A | 35.6
15.018.0305-0 | 41.27
15.018.0305-A | 36.89
15.018.0310-0 | 48.5
15.018.0310-A | 43.64
15.018.0315-0 | 53.58
15.018.0315-A | 48.68
15.018.0320-0 | 61.5
15.018.0320-A | 56.58
15.018.0325-0 | 86
15.018.0325-A | 80.51
15.018.0330-0 | 103.29
15.018.0330-A | 97.7
15.018.0450-0 | 101.19
15.018.0450-A | 95.77
15.018.0455-0 | 103.04
15.018.0455-A | 97.62
15.018.0460-0 | 124.43
15.018.0460-A | 119.01
15.018.0465-0 | 167.34
15.018.0465-A | 161.92
15.018.0466-0 | 72.1
15.018.0466-A | 66.68
15.018.0467-0 | 77.77
15.018.0467-A | 72.35
15.018.0468-0 | 89.55
15.018.0468-A | 84.13
15.018.0469-0 | 89.21
15.018.0469-A | 83.8
15.018.0470-0 | 110.44
15.018.0470-A | 105.03
15.018.0471-0 | 136.47
15.018.0471-A | 131.06
15.018.0472-0 | 88.38
15.018.0472-A | 82.96
15.018.0473-0 | 97.08
15.018.0473-A | 91.66
15.018.0474-0 | 104.13
15.018.0474-A | 98.71
15.018.0475-0 | 131.56
15.018.0475-A | 126.15
15.018.0476-0 | 165.11
15.018.0476-A | 159.69
15.018.0477-0 | 96.29
15.018.0477-A | 90.87
15.018.0478-0 | 94.28
15.018.0478-A | 88.87
15.018.0479-0 | 100.57
15.018.0479-A | 95.15
15.018.0480-0 | 143.76
15.018.0480-A | 138.34
15.018.0481-0 | 152.48
15.018.0481-A | 147.06
15.018.0482-0 | 54.03
15.018.0482-A | 48.61
15.018.0483-0 | 58.51
15.018.0483-A | 53.09
15.018.0484-0 | 68.09
15.018.0484-A | 62.67
15.018.0485-0 | 67.46
15.018.0485-A | 62.04
15.018.0486-0 | 84.67
15.018.0486-A | 79.25
15.018.0487-0 | 105.88
15.018.0487-A | 100.46
15.018.0488-0 | 66.81
15.018.0488-A | 61.39
15.018.0489-0 | 73.6
15.018.0489-A | 68.18
15.018.0490-0 | 79.09
15.018.0490-A | 73.67
15.018.0491-0 | 101.52
15.018.0491-A | 96.1
15.018.0492-0 | 128.82
15.018.0492-A | 123.4
15.018.0493-0 | 73.6
15.018.0493-A | 68.18
15.018.0494-0 | 71.93
15.018.0494-A | 66.51
15.018.0495-0 | 76.43
15.018.0495-A | 71.01
15.018.0496-0 | 111.95
15.018.0496-A | 106.53
15.018.0497-0 | 118.93
15.018.0497-A | 113.51
15.018.0498-0 | 78.65
15.018.0498-A | 73.23
15.018.0499-0 | 88.68
15.018.0499-A | 83.27
15.018.0500-0 | 104.81
15.018.0500-A | 99.39
15.018.0501-0 | 108.84
15.018.0501-A | 103.43
15.018.0502-0 | 146.39
15.018.0502-A | 140.98
15.018.0503-0 | 183.48
15.018.0503-A | 178.07
15.018.0504-0 | 99.3
15.018.0504-A | 93.88
15.018.0505-0 | 112.43
15.018.0505-A | 107.01
15.018.0506-0 | 123.76
15.018.0506-A | 118.34
15.018.0507-0 | 167.51
15.018.0507-A | 162.09
15.018.0508-0 | 212.12
15.018.0508-A | 206.7
15.018.0509-0 | 107.21
15.018.0509-A | 101.79
15.018.0510-0 | 109.55
15.018.0510-A | 104.13
15.018.0511-0 | 120.2
15.018.0511-A | 114.78
15.018.0512-0 | 179.71
15.018.0512-A | 174.29
15.018.0513-0 | 199.49
15.018.0513-A | 194.07
15.018.0514-0 | 59.49
15.018.0514-A | 54.07
15.018.0515-0 | 67.6
15.018.0515-A | 62.19
15.018.0516-0 | 80.81
15.018.0516-A | 75.39
15.018.0517-0 | 83.82
15.018.0517-A | 78.4
15.018.0518-0 | 114.63
15.018.0518-A | 109.21
15.018.0519-0 | 145.05
15.018.0519-A | 139.63
15.018.0520-0 | 75.91
15.018.0520-A | 70.49
15.018.0521-0 | 86.32
15.018.0521-A | 80.9
15.018.0522-0 | 95.45
15.018.0522-A | 90.03
15.018.0523-0 | 131.48
15.018.0523-A | 126.06
15.018.0524-0 | 167.99
15.018.0524-A | 162.57
15.018.0525-0 | 82.7
15.018.0525-A | 77.28
15.018.0526-0 | 84.65
15.018.0526-A | 79.23
15.018.0527-0 | 92.78
15.018.0527-A | 87.37
15.018.0528-0 | 141.91
15.018.0528-A | 136.49
15.018.0529-0 | 158.11
15.018.0529-A | 152.69
15.018.0540-0 | 78.65
15.018.0540-A | 73.23
15.018.0550-0 | 88.68
15.018.0550-A | 83.27
15.018.0551-0 | 98.67
15.018.0551-A | 93.25
15.018.0552-0 | 108.84
15.018.0552-A | 103.43
15.018.0554-0 | 146.39
15.018.0554-A | 140.98
15.018.0555-0 | 183.45
15.018.0555-A | 178.03
15.018.0556-0 | 100.83
15.018.0556-A | 95.41
15.018.0557-0 | 112.43
15.018.0557-A | 107.01
15.018.0558-0 | 123.75
15.018.0558-A | 118.34
15.018.0560-0 | 167.51
15.018.0560-A | 162.09
15.018.0561-0 | 212.08
15.018.0561-A | 206.66
15.018.0562-0 | 99.84
15.018.0562-A | 94.42
15.018.0563-0 | 109.5
15.018.0563-A | 104.08
15.018.0564-0 | 120.17
15.018.0564-A | 114.76
15.018.0566-0 | 160.2
15.018.0566-A | 154.79
15.018.0567-0 | 199.47
15.018.0567-A | 194.05
15.018.0568-0 | 59.49
15.018.0568-A | 54.07
15.018.0570-0 | 67.6
15.018.0570-A | 62.19
15.018.0571-0 | 75.69
15.018.0571-A | 70.27
15.018.0572-0 | 83.82
15.018.0572-A | 78.4
15.018.0574-0 | 114.63
15.018.0574-A | 109.21
15.018.0575-0 | 145.03
15.018.0575-A | 139.61
15.018.0576-0 | 77.19
15.018.0576-A | 71.77
15.018.0577-0 | 86.32
15.018.0577-A | 80.9
15.018.0578-0 | 95.44
15.018.0578-A | 90.03
15.018.0580-0 | 131.48
15.018.0580-A | 126.06
15.018.0581-0 | 167.96
15.018.0581-A | 162.54
15.018.0582-0 | 76.56
15.018.0582-A | 71.14
15.018.0583-0 | 84.64
15.018.0583-A | 79.22
15.018.0584-0 | 92.76
15.018.0584-A | 87.34
15.018.0586-0 | 125.65
15.018.0586-A | 120.23
15.018.0587-0 | 158.09
15.018.0587-A | 152.68
15.018.0588-0 | 26.52
15.018.0588-A | 23.81
15.018.0590-0 | 28.6
15.018.0590-A | 25.89
15.018.0591-0 | 31.15
15.018.0591-A | 28.44
15.018.0592-0 | 34.08
15.018.0592-A | 31.37
15.018.0594-0 | 41.04
15.018.0594-A | 38.33
15.018.0595-0 | 54.47
15.018.0595-A | 51.76
15.018.0596-0 | 33.35
15.018.0596-A | 30.64
15.018.0597-0 | 36.72
15.018.0597-A | 34.01
15.018.0598-0 | 40.54
15.018.0598-A | 37.83
15.018.0600-0 | 49.57
15.018.0600-A | 46.86
15.018.0601-0 | 67.27
15.018.0601-A | 64.56
15.018.0602-0 | 33.4
15.018.0602-A | 30.69
15.018.0603-0 | 36.17
15.018.0603-A | 33.46
15.018.0604-0 | 38.9
15.018.0604-A | 36.19
15.018.0606-0 | 52.44
15.018.0606-A | 49.73
15.018.0607-0 | 60.46
15.018.0607-A | 57.75
15.018.0608-0 | 28.21
15.018.0608-A | 25.5
15.018.0610-0 | 32.05
15.018.0610-A | 29.34
15.018.0611-0 | 36.49
15.018.0611-A | 33.78
15.018.0612-0 | 41.46
15.018.0612-A | 38.75
15.018.0614-0 | 53.95
15.018.0614-A | 51.24
15.018.0615-0 | 88.78
15.018.0615-A | 86.07
15.018.0616-0 | 38.77
15.018.0616-A | 36.06
15.018.0617-0 | 44.04
15.018.0617-A | 41.33
15.018.0618-0 | 50.59
15.018.0618-A | 47.88
15.018.0620-0 | 60.7
15.018.0620-A | 57.99
15.018.0621-0 | 119.15
15.018.0621-A | 116.44
15.018.0622-0 | 34.39
15.018.0622-A | 31.68
15.018.0623-0 | 42.92
15.018.0623-A | 40.21
15.018.0624-0 | 48.43
15.018.0624-A | 45.72
15.018.0626-0 | 58.27
15.018.0626-A | 55.56
15.018.0627-0 | 95.99
15.018.0627-A | 93.28
15.018.0628-0 | 27.43
15.018.0628-A | 24.72
15.018.0630-0 | 29.91
15.018.0630-A | 27.2
15.018.0631-0 | 32.17
15.018.0631-A | 29.46
15.018.0632-0 | 34.55
15.018.0632-A | 31.85
15.018.0634-0 | 38.99
15.018.0634-A | 36.28
15.018.0635-0 | 43.54
15.018.0635-A | 40.83
15.018.0636-0 | 31.03
15.018.0636-A | 28.32
15.018.0637-0 | 35.14
15.018.0637-A | 32.44
15.018.0638-0 | 37.82
15.018.0638-A | 35.11
15.018.0640-0 | 41.94
15.018.0640-A | 39.23
15.018.0641-0 | 46.45
15.018.0641-A | 43.74
15.018.0642-0 | 36.21
15.018.0642-A | 33.5
15.018.0643-0 | 38.71
15.018.0643-A | 36
15.018.0644-0 | 41.26
15.018.0644-A | 38.55
15.018.0646-0 | 45.16
15.018.0646-A | 42.45
15.018.0647-0 | 49.68
15.018.0647-A | 46.97
15.018.0648-0 | 26.1
15.018.0648-A | 23.39
15.018.0650-0 | 28.12
15.018.0650-A | 25.41
15.018.0651-0 | 29.96
15.018.0651-A | 27.25
15.018.0652-0 | 31.9
15.018.0652-A | 29.19
15.018.0654-0 | 35.54
15.018.0654-A | 32.83
15.018.0655-0 | 39.21
15.018.0655-A | 36.5
15.018.0656-0 | 31.03
15.018.0656-A | 28.32
15.018.0657-0 | 35.14
15.018.0657-A | 32.44
15.018.0658-0 | 37.82
15.018.0658-A | 35.11
15.018.0660-0 | 41.99
15.018.0660-A | 39.28
15.018.0661-0 | 46.45
15.018.0661-A | 43.74
15.018.0662-0 | 33.25
15.018.0662-A | 30.54
15.018.0663-0 | 35.28
15.018.0663-A | 32.57
15.018.0664-0 | 37.46
15.018.0664-A | 34.75
15.018.0666-0 | 37.39
15.018.0666-A | 34.68
15.018.0667-0 | 44.21
15.018.0667-A | 41.5
15.018.0668-0 | 33.51
15.018.0668-A | 30.8
15.018.0670-0 | 33.79
15.018.0670-A | 31.08
15.018.0671-0 | 41.89
15.018.0671-A | 39.18
15.018.0672-0 | 40.11
15.018.0672-A | 37.4
15.018.0674-0 | 49.25
15.018.0674-A | 46.54
15.018.0675-0 | 60.64
15.018.0675-A | 57.93
15.018.0676-0 | 43.46
15.018.0676-A | 40.75
15.018.0677-0 | 47.32
15.018.0677-A | 44.61
15.018.0678-0 | 50.88
15.018.0678-A | 48.17
15.018.0680-0 | 56.95
15.018.0680-A | 54.24
15.018.0681-0 | 65.08
15.018.0681-A | 62.37
15.018.0682-0 | 45.4
15.018.0682-A | 42.69
15.018.0683-0 | 48.09
15.018.0683-A | 45.38
15.018.0684-0 | 54.82
15.018.0684-A | 52.11
15.018.0686-0 | 46.61
15.018.0686-A | 43.9
15.018.0687-0 | 71.38
15.018.0687-A | 68.67
15.018.0688-0 | 26.18
15.018.0688-A | 23.47
15.018.0690-0 | 36.25
15.018.0690-A | 33.54
15.018.0691-0 | 39.34
15.018.0691-A | 36.63
15.018.0692-0 | 41.92
15.018.0692-A | 39.21
15.018.0694-0 | 40.82
15.018.0694-A | 38.11
15.018.0695-0 | 56.34
15.018.0695-A | 53.63
15.018.0696-0 | 44.95
15.018.0696-A | 42.24
15.018.0697-0 | 40.05
15.018.0697-A | 37.34
15.018.0698-0 | 58.3
15.018.0698-A | 55.59
15.018.0700-0 | 51.84
15.018.0700-A | 49.13
15.018.0701-0 | 59.57
15.018.0701-A | 56.86
15.018.0702-0 | 38.83
15.018.0702-A | 36.12
15.018.0703-0 | 43.46
15.018.0703-A | 40.75
15.018.0704-0 | 48.61
15.018.0704-A | 45.9
15.018.0706-0 | 46.4
15.018.0706-A | 43.69
15.018.0707-0 | 58.45
15.018.0707-A | 55.74
15.018.0708-0 | 26.12
15.018.0708-A | 23.41
15.018.0710-0 | 35.95
15.018.0710-A | 33.24
15.018.0711-0 | 45.92
15.018.0711-A | 43.21
15.018.0712-0 | 51.23
15.018.0712-A | 48.52
15.018.0714-0 | 53.41
15.018.0714-A | 50.7
15.018.0715-0 | 67.52
15.018.0715-A | 64.81
15.018.0716-0 | 54.44
15.018.0716-A | 51.74
15.018.0717-0 | 51.78
15.018.0717-A | 49.07
15.018.0718-0 | 67.82
15.018.0718-A | 65.11
15.018.0720-0 | 68.71
15.018.0720-A | 66
15.018.0721-0 | 88.56
15.018.0721-A | 85.85
15.018.0722-0 | 55.82
15.018.0722-A | 53.11
15.018.0723-0 | 52.69
15.018.0723-A | 49.98
15.018.0724-0 | 70
15.018.0724-A | 67.29
15.018.0726-0 | 66.35
15.018.0726-A | 63.64
15.018.0727-0 | 84.87
15.018.0727-A | 82.16
15.018.0728-0 | 38.78
15.018.0728-A | 36.07
15.018.0730-0 | 41.69
15.018.0730-A | 38.98
15.018.0731-0 | 45.53
15.018.0731-A | 42.82
15.018.0732-0 | 52.92
15.018.0732-A | 50.21
15.018.0734-0 | 67.07
15.018.0734-A | 64.36
15.018.0735-0 | 86.82
15.018.0735-A | 84.11
15.018.0736-0 | 48.54
15.018.0736-A | 45.83
15.018.0737-0 | 56.53
15.018.0737-A | 53.82
15.018.0738-0 | 65.61
15.018.0738-A | 62.9
15.018.0740-0 | 86.82
15.018.0740-A | 84.11
15.018.0741-0 | 110.67
15.018.0741-A | 107.97
15.018.0742-0 | 48
15.018.0742-A | 45.29
15.018.0743-0 | 56.8
15.018.0743-A | 54.09
15.018.0744-0 | 66.76
15.018.0744-A | 64.05
15.018.0746-0 | 79.28
15.018.0746-A | 76.57
15.018.0747-0 | 95.99
15.018.0747-A | 93.28
15.018.0748-0 | 39.71
15.018.0748-A | 37
15.018.0750-0 | 43.71
15.018.0750-A | 41
15.018.0751-0 | 55.45
15.018.0751-A | 52.74
15.018.0752-0 | 65.33
15.018.0752-A | 62.62
15.018.0754-0 | 85.72
15.018.0754-A | 83.01
15.018.0755-0 | 97.54
15.018.0755-A | 94.83
15.018.0756-0 | 58.35
15.018.0756-A | 55.64
15.018.0757-0 | 65.75
15.018.0757-A | 63.04
15.018.0758-0 | 71.73
15.018.0758-A | 69.02
15.018.0760-0 | 94.02
15.018.0760-A | 91.31
15.018.0761-0 | 155.28
15.018.0761-A | 152.57
15.018.0762-0 | 55.97
15.018.0762-A | 53.26
15.018.0763-0 | 49.11
15.018.0763-A | 46.4
15.018.0764-0 | 62.09
15.018.0764-A | 59.38
15.018.0766-0 | 92.34
15.018.0766-A | 89.63
15.018.0767-0 | 117.62
15.018.0767-A | 114.91
15.018.0768-0 | 46.82
15.018.0768-A | 44.11
15.018.0770-0 | 55.78
15.018.0770-A | 53.07
15.018.0771-0 | 63.89
15.018.0771-A | 61.18
15.018.0772-0 | 73.81
15.018.0772-A | 71.1
15.018.0774-0 | 86.34
15.018.0774-A | 83.63
15.018.0775-0 | 172.68
15.018.0775-A | 169.97
15.018.0776-0 | 58.32
15.018.0776-A | 55.61
15.018.0777-0 | 69.65
15.018.0777-A | 66.94
15.018.0778-0 | 80.04
15.018.0778-A | 77.33
15.018.0780-0 | 115.47
15.018.0780-A | 112.76
15.018.0781-0 | 184.8
15.018.0781-A | 182.1
15.018.0782-0 | 57.29
15.018.0782-A | 54.58
15.018.0783-0 | 75.65
15.018.0783-A | 72.94
15.018.0784-0 | 76.32
15.018.0784-A | 73.61
15.018.0786-0 | 116.24
15.018.0786-A | 113.53
15.018.0787-0 | 196.94
15.018.0787-A | 194.23
15.018.0788-0 | 70.18
15.018.0788-A | 67.47
15.018.0790-0 | 79.7
15.018.0790-A | 76.99
15.018.0791-0 | 90.1
15.018.0791-A | 87.39
15.018.0792-0 | 101.67
15.018.0792-A | 98.96
15.018.0794-0 | 131.98
15.018.0794-A | 129.27
15.018.0795-0 | 184.26
15.018.0795-A | 181.56
15.018.0796-0 | 87.12
15.018.0796-A | 84.41
15.018.0797-0 | 97.82
15.018.0797-A | 95.12
15.018.0798-0 | 57.85
15.018.0798-A | 55.14
15.018.0800-0 | 125
15.018.0800-A | 122.29
15.018.0801-0 | 193.24
15.018.0801-A | 190.54
15.018.0802-0 | 94.85
15.018.0802-A | 92.14
15.018.0803-0 | 105.24
15.018.0803-A | 102.54
15.018.0804-0 | 116.82
15.018.0804-A | 114.11
15.018.0806-0 | 131.87
15.018.0806-A | 129.16
15.018.0807-0 | 202.24
15.018.0807-A | 199.53
15.018.0808-0 | 26.85
15.018.0808-A | 24.14
15.018.0810-0 | 30.35
15.018.0810-A | 27.64
15.018.0811-0 | 34.75
15.018.0811-A | 32.04
15.018.0812-0 | 40.07
15.018.0812-A | 37.36
15.018.0814-0 | 53.41
15.018.0814-A | 50.7
15.018.0815-0 | 86.82
15.018.0815-A | 84.11
15.018.0816-0 | 35.96
15.018.0816-A | 33.25
15.018.0817-0 | 41.94
15.018.0817-A | 39.23
15.018.0818-0 | 49.01
15.018.0818-A | 46.31
15.018.0820-0 | 67.87
15.018.0820-A | 65.16
15.018.0821-0 | 100.06
15.018.0821-A | 97.35
15.018.0822-0 | 35.74
15.018.0822-A | 33.03
15.018.0823-0 | 41.04
15.018.0823-A | 38.33
15.018.0824-0 | 47.27
15.018.0824-A | 44.56
15.018.0826-0 | 63.15
15.018.0826-A | 60.44
15.018.0827-0 | 95.99
15.018.0827-A | 93.28
15.018.0828-0 | 30.24
15.018.0828-A | 27.53
15.018.0830-0 | 33.81
15.018.0830-A | 31.1
15.018.0831-0 | 37.94
15.018.0831-A | 35.23
15.018.0832-0 | 42.82
15.018.0832-A | 40.11
15.018.0834-0 | 57.25
15.018.0834-A | 54.54
15.018.0835-0 | 95.4
15.018.0835-A | 92.69
15.018.0836-0 | 39.9
15.018.0836-A | 37.19
15.018.0837-0 | 45.21
15.018.0837-A | 42.5
15.018.0838-0 | 51.67
15.018.0838-A | 48.96
15.018.0840-0 | 65.28
15.018.0840-A | 62.57
15.018.0841-0 | 111.51
15.018.0841-A | 108.8
15.018.0842-0 | 38.7
15.018.0842-A | 35.99
15.018.0843-0 | 43.2
15.018.0843-A | 40.49
15.018.0844-0 | 48.64
15.018.0844-A | 45.93
15.018.0846-0 | 64.04
15.018.0846-A | 61.33
15.018.0847-0 | 106.14
15.018.0847-A | 103.43
15.018.0848-0 | 43.15
15.018.0848-A | 40.45
15.018.0850-0 | 49.4
15.018.0850-A | 46.69
15.018.0851-0 | 56.53
15.018.0851-A | 53.82
15.018.0852-0 | 65.15
15.018.0852-A | 62.44
15.018.0854-0 | 79.02
15.018.0854-A | 76.31
15.018.0855-0 | 107.28
15.018.0855-A | 104.58
15.018.0856-0 | 54.28
15.018.0856-A | 51.58
15.018.0857-0 | 65.44
15.018.0857-A | 62.73
15.018.0858-0 | 69.59
15.018.0858-A | 66.88
15.018.0860-0 | 83.07
15.018.0860-A | 80.36
15.018.0861-0 | 136.28
15.018.0861-A | 133.57
15.018.0862-0 | 58.3
15.018.0862-A | 55.59
15.018.0863-0 | 65.44
15.018.0863-A | 62.73
15.018.0864-0 | 74.05
15.018.0864-A | 71.34
15.018.0866-0 | 93.79
15.018.0866-A | 91.09
15.018.0867-0 | 136.28
15.018.0867-A | 133.57
15.018.0870-0 | 30.28
15.018.0870-A | 27.57
15.018.0871-0 | 37.79
15.018.0871-A | 35.08
15.018.0872-0 | 32.68
15.018.0872-A | 29.97
15.018.0873-0 | 42.5
15.018.0873-A | 39.79
15.018.0874-0 | 38.37
15.018.0874-A | 35.66
15.018.0875-0 | 35.33
15.018.0875-A | 32.62
15.018.0881-0 | 55.91
15.018.0881-A | 53.2
15.018.0882-0 | 64.03
15.018.0882-A | 61.32
15.018.0883-0 | 55.89
15.018.0883-A | 53.18
15.018.0884-0 | 40.22
15.018.0884-A | 37.51
15.018.0885-0 | 98.61
15.018.0885-A | 95.9
15.018.0887-0 | 98.61
15.018.0887-A | 95.9
15.018.0888-0 | 160.95
15.018.0888-A | 158.24
15.018.0889-0 | 84
15.018.0889-A | 81.29
15.018.0890-0 | 73.49
15.018.0890-A | 70.78
15.018.0898-0 | 36.67
15.018.0898-A | 33.96
15.018.0900-0 | 41.19
15.018.0900-A | 38.48
15.018.0901-0 | 44.66
15.018.0901-A | 41.95
15.018.0902-0 | 46.14
15.018.0902-A | 43.43
15.018.0904-0 | 62.67
15.018.0904-A | 59.96
15.018.0905-0 | 99.05
15.018.0905-A | 96.34
15.018.0906-0 | 59.96
15.018.0906-A | 57.25
15.018.0907-0 | 53.67
15.018.0907-A | 50.96
15.018.0908-0 | 78.82
15.018.0908-A | 76.11
15.018.0910-0 | 77.21
15.018.0910-A | 74.5
15.018.0911-0 | 117.05
15.018.0911-A | 114.34
15.018.0912-0 | 46.08
15.018.0912-A | 43.37
15.018.0913-0 | 50.43
15.018.0913-A | 47.72
15.018.0914-0 | 54.78
15.018.0914-A | 52.07
15.018.0916-0 | 58.63
15.018.0916-A | 55.92
15.018.0917-0 | 99.05
15.018.0917-A | 96.34
15.018.0918-0 | 51.14
15.018.0918-A | 48.43
15.018.0920-0 | 54.65
15.018.0920-A | 51.94
15.018.0921-0 | 69.35
15.018.0921-A | 66.64
15.018.0922-0 | 75.22
15.018.0922-A | 72.51
15.018.0924-0 | 76.7
15.018.0924-A | 73.99
15.018.0925-0 | 113.44
15.018.0925-A | 110.73
15.018.0926-0 | 68.04
15.018.0926-A | 65.34
15.018.0927-0 | 74.04
15.018.0927-A | 71.33
15.018.0928-0 | 79.81
15.018.0928-A | 77.11
15.018.0930-0 | 81.01
15.018.0930-A | 78.3
15.018.0931-0 | 134.73
15.018.0931-A | 132.02
15.018.0932-0 | 64.04
15.018.0932-A | 61.33
15.018.0933-0 | 68.92
15.018.0933-A | 66.21
15.018.0934-0 | 86.91
15.018.0934-A | 84.2
15.018.0936-0 | 72.53
15.018.0936-A | 69.82
15.018.0937-0 | 113.44
15.018.0937-A | 110.73
15.018.0938-0 | 9.68
15.018.0938-A | 8.6
15.018.0940-0 | 9.82
15.018.0940-A | 8.74
15.018.0941-0 | 10.35
15.018.0941-A | 9.27
15.018.0942-0 | 11.82
15.018.0942-A | 10.74
15.018.0944-0 | 11.69
15.018.0944-A | 10.61
15.018.0945-0 | 12.13
15.018.0945-A | 11.05
15.018.0946-0 | 10.73
15.018.0946-A | 9.65
15.018.0947-0 | 11.46
15.018.0947-A | 10.37
15.018.0948-0 | 11.9
15.018.0948-A | 10.81
15.018.0950-0 | 13.51
15.018.0950-A | 12.42
15.018.0951-0 | 14.58
15.018.0951-A | 13.49
15.018.0952-0 | 10.88
15.018.0952-A | 9.8
15.018.0953-0 | 11.35
15.018.0953-A | 10.27
15.018.0954-0 | 12.05
15.018.0954-A | 10.97
15.018.0956-0 | 13.55
15.018.0956-A | 12.47
15.018.0957-0 | 14.87
15.018.0957-A | 13.79
15.018.0958-0 | 11.74
15.018.0958-A | 10.65
15.018.0960-0 | 12.27
15.018.0960-A | 11.18
15.018.0961-0 | 13.36
15.018.0961-A | 12.28
15.018.0962-0 | 15.07
15.018.0962-A | 13.98
15.018.0964-0 | 16.59
15.018.0964-A | 15.51
15.018.0965-0 | 16.66
15.018.0965-A | 15.58
15.018.0966-0 | 12.71
15.018.0966-A | 11.62
15.018.0967-0 | 13.94
15.018.0967-A | 12.85
15.018.0968-0 | 15.26
15.018.0968-A | 14.18
15.018.0970-0 | 17.47
15.018.0970-A | 16.39
15.018.0971-0 | 19.99
15.018.0971-A | 18.91
15.018.0972-0 | 14.65
15.018.0972-A | 13.57
15.018.0973-0 | 15.67
15.018.0973-A | 14.59
15.018.0974-0 | 16.69
15.018.0974-A | 15.61
15.018.0976-0 | 20.35
15.018.0976-A | 19.27
15.018.0977-0 | 22.38
15.018.0977-A | 21.29
15.018.0978-0 | 9.11
15.018.0978-A | 8.03
15.018.0980-0 | 11.35
15.018.0980-A | 10.27
15.018.0981-0 | 11.97
15.018.0981-A | 10.89
15.018.0982-0 | 12.58
15.018.0982-A | 11.5
15.018.0984-0 | 13.99
15.018.0984-A | 12.91
15.018.0985-0 | 15.37
15.018.0985-A | 14.29
15.018.0986-0 | 13.72
15.018.0986-A | 12.64
15.018.0987-0 | 15.14
15.018.0987-A | 14.06
15.018.0988-0 | 16.27
15.018.0988-A | 15.19
15.018.0990-0 | 18.35
15.018.0990-A | 17.26
15.018.0991-0 | 20.44
15.018.0991-A | 19.35
15.018.0992-0 | 13.89
15.018.0992-A | 12.8
15.018.0993-0 | 15.42
15.018.0993-A | 14.34
15.018.0994-0 | 16.25
15.018.0994-A | 15.17
15.018.0996-0 | 19.23
15.018.0996-A | 18.15
15.018.0997-0 | 24.48
15.018.0997-A | 23.4
15.018.0998-0 | 10.88
15.018.0998-A | 9.79
15.018.1000-0 | 10.63
15.018.1000-A | 9.55
15.018.1001-0 | 13.54
15.018.1001-A | 12.46
15.018.1002-0 | 14.75
15.018.1002-A | 13.66
15.018.1004-0 | 19.17
15.018.1004-A | 18.09
15.018.1005-0 | 22.29
15.018.1005-A | 21.21
15.018.1006-0 | 12.81
15.018.1006-A | 11.72
15.018.1007-0 | 14.19
15.018.1007-A | 13.11
15.018.1008-0 | 16.92
15.018.1008-A | 15.84
15.018.1010-0 | 20.09
15.018.1010-A | 19.01
15.018.1011-0 | 23.22
15.018.1011-A | 22.14
15.018.1012-0 | 13.29
15.018.1012-A | 12.2
15.018.1013-0 | 16.04
15.018.1013-A | 14.95
15.018.1014-0 | 15.66
15.018.1014-A | 14.57
15.018.1016-0 | 18.22
15.018.1016-A | 17.14
15.018.1017-0 | 23.94
15.018.1017-A | 22.85
15.019.0010-0 | 62.7
15.019.0010-A | 61.13
15.019.0015-0 | 97.85
15.019.0015-A | 96.12
15.019.0020-0 | 8.36
15.019.0020-A | 7.74
15.019.0025-0 | 13.58
15.019.0025-A | 12.8
15.019.0030-0 | 17.13
15.019.0030-A | 16.19
15.019.0035-0 | 12.93
15.019.0035-A | 11.99
15.019.0040-0 | 18.37
15.019.0040-A | 17.12
15.019.0045-0 | 20.32
15.019.0045-A | 19.07
15.019.0050-0 | 11.37
15.019.0050-A | 10.75
15.019.0052-0 | 13.14
15.019.0052-A | 12.52
15.019.0055-0 | 8.99
15.019.0055-A | 8.37
15.019.0057-0 | 10.69
15.019.0057-A | 10.07
15.019.0060-0 | 32.18
15.019.0060-A | 29.04
15.019.0065-0 | 87.35
15.019.0065-A | 81.93
15.019.0068-0 | 9.2
15.019.0068-A | 8.58
15.019.0069-0 | 12.42
15.019.0069-A | 11.8
15.019.0070-0 | 1.99
15.019.0070-A | 1.9
15.019.0081-0 | 8.83
15.019.0081-A | 8.21
15.019.0082-0 | 11.67
15.019.0082-A | 11.05
15.019.0090-0 | 28.74
15.019.0090-A | 28.12
15.019.0095-0 | 22.29
15.019.0095-A | 21.67
15.019.0100-0 | 12.4
15.019.0100-A | 11.78
15.019.0110-0 | 12.75
15.019.0110-A | 12.13
15.020.0010-0 | 5.65
15.020.0010-A | 5.18
15.020.0027-0 | 12.71
15.020.0027-A | 12.56
15.020.0028-0 | 3.2
15.020.0028-A | 3.05
15.020.0029-0 | 12.21
15.020.0029-A | 11.9
15.020.0031-0 | 24.11
15.020.0031-A | 23.8
15.020.0033-0 | 12.21
15.020.0033-A | 11.9
15.020.0034-0 | 20.55
15.020.0034-A | 20.23
15.020.0036-0 | 13.9
15.020.0036-A | 13.59
15.020.0037-0 | 39.37
15.020.0037-A | 39.06
15.020.0038-0 | 19.5
15.020.0038-A | 19.19
15.020.0039-0 | 22.99
15.020.0039-A | 22.68
15.020.0040-0 | 24.11
15.020.0040-A | 23.8
15.020.0041-0 | 17.99
15.020.0041-A | 17.37
15.020.0042-0 | 18.24
15.020.0042-A | 17.61
15.020.0044-0 | 23.54
15.020.0044-A | 23.07
15.020.0045-0 | 27.4
15.020.0045-A | 26.93
15.020.0050-0 | 40.44
15.020.0050-A | 39.82
15.020.0055-0 | 62.77
15.020.0055-A | 62.15
15.020.0058-0 | 22.44
15.020.0058-A | 21.97
15.020.0060-0 | 36.42
15.020.0060-A | 35.95
15.020.0061-0 | 45.28
15.020.0061-A | 44.81
15.020.0070-0 | 36.39
15.020.0070-A | 35.77
15.020.0072-0 | 33.88
15.020.0072-A | 33.26
15.020.0075-0 | 43.74
15.020.0075-A | 43.12
15.020.0078-0 | 52.29
15.020.0078-A | 51.67
15.020.0080-0 | 69.22
15.020.0080-A | 68.6
15.020.0090-0 | 64.9
15.020.0090-A | 64.28
15.020.0095-0 | 73.47
15.020.0095-A | 72.85
15.020.0100-0 | 316.4
15.020.0100-A | 315.78
15.020.0150-0 | 9.94
15.020.0150-A | 9.78
15.020.0153-0 | 9.63
15.020.0153-A | 9.48
15.020.0155-0 | 11.17
15.020.0155-A | 11.02
15.020.0156-0 | 9.32
15.020.0156-A | 9.16
15.020.0158-0 | 22.22
15.020.0158-A | 22.07
15.020.0160-0 | 22.96
15.020.0160-A | 22.81
15.020.0163-0 | 50.78
15.020.0163-A | 50.62
15.020.0165-0 | 41.35
15.020.0165-A | 41.2
15.020.0168-0 | 45.17
15.020.0168-A | 45.02
15.020.0170-0 | 21.17
15.020.0170-A | 21.01
15.020.0173-0 | 23.93
15.020.0173-A | 23.77
15.020.0175-0 | 145.1
15.020.0175-A | 144.95
15.020.0178-0 | 16.72
15.020.0178-A | 16.56
15.020.0200-0 | 11.12
15.020.0200-A | 10.97
15.020.0205-0 | 15.66
15.020.0205-A | 15.5
15.020.0210-0 | 26.78
15.020.0210-A | 26.63
15.020.0215-0 | 36.92
15.020.0215-A | 36.76
15.020.0220-0 | 53.52
15.020.0220-A | 53.37
15.028.0001-0 | 529.53
15.028.0001-A | 471.16
15.028.0003-0 | 552.39
15.028.0003-A | 491.31
15.028.0005-0 | 585.14
15.028.0005-A | 521.35
15.028.0010-0 | 671.67
15.028.0010-A | 602.46
15.028.0015-0 | 702.22
15.028.0015-A | 630.3
15.028.0017-0 | 730.21
15.028.0017-A | 655.59
15.028.0018-0 | 774.06
15.028.0018-A | 693.58
15.028.0020-0 | 796.92
15.028.0020-A | 713.73
15.028.0025-0 | 886.71
15.028.0025-A | 794.96
15.028.0028-0 | 976.49
15.028.0028-A | 876.19
15.029.0010-0 | 48.55
15.029.0010-A | 45.3
15.029.0011-0 | 53.29
15.029.0011-A | 50.04
15.029.0012-0 | 67.16
15.029.0012-A | 63.91
15.029.0013-0 | 76.19
15.029.0013-A | 72.94
15.029.0014-0 | 108.23
15.029.0014-A | 104.44
15.029.0015-0 | 154.63
15.029.0015-A | 150.84
15.029.0016-0 | 264.77
15.029.0016-A | 260.43
15.029.0017-0 | 431.62
15.029.0017-A | 427.28
15.029.0018-0 | 757.5
15.029.0018-A | 752.08
15.029.0019-0 | 38.05
15.029.0019-A | 34.8
15.029.0020-0 | 44.95
15.029.0020-A | 41.7
15.029.0021-0 | 67.51
15.029.0021-A | 64.26
15.029.0022-0 | 91.2
15.029.0022-A | 87.95
15.029.0023-0 | 100.5
15.029.0023-A | 96.71
15.029.0024-0 | 182.9
15.029.0024-A | 179.11
15.029.0049-0 | 58.88
15.029.0049-A | 55.63
15.029.0050-0 | 67.73
15.029.0050-A | 64.48
15.029.0051-0 | 108.54
15.029.0051-A | 105.29
15.029.0052-0 | 116.57
15.029.0052-A | 112.78
15.029.0053-0 | 149
15.029.0053-A | 145.21
15.029.0054-0 | 251.49
15.029.0054-A | 247.15
15.029.0055-0 | 480.47
15.029.0055-A | 476.13
15.029.0056-0 | 846.59
15.029.0056-A | 841.17
15.029.0080-0 | 60.72
15.029.0080-A | 57.47
15.029.0081-0 | 64.09
15.029.0081-A | 60.84
15.029.0082-0 | 85.72
15.029.0082-A | 82.47
15.029.0083-0 | 97.09
15.029.0083-A | 93.3
15.029.0084-0 | 146.17
15.029.0084-A | 142.38
15.029.0085-0 | 192.84
15.029.0085-A | 188.5
15.029.0086-0 | 325.48
15.029.0086-A | 321.14
15.029.0087-0 | 611.51
15.029.0087-A | 606.09
15.029.0100-0 | 80.5
15.029.0100-A | 77.25
15.029.0101-0 | 101.47
15.029.0101-A | 98.22
15.029.0102-0 | 139.8
15.029.0102-A | 136.55
15.029.0103-0 | 157.43
15.029.0103-A | 153.64
15.029.0104-0 | 209.17
15.029.0104-A | 205.38
15.029.0105-0 | 357.03
15.029.0105-A | 352.69
15.029.0106-0 | 423.36
15.029.0106-A | 419.02
15.029.0107-0 | 777.27
15.029.0107-A | 771.85
15.030.0030-0 | 31.67
15.030.0030-A | 28.42
15.030.0032-0 | 33.65
15.030.0032-A | 30.4
15.030.0034-0 | 46.63
15.030.0034-A | 43.38
15.030.0036-0 | 59.22
15.030.0036-A | 55.43
15.030.0038-0 | 68.3
15.030.0038-A | 64.51
15.030.0040-0 | 91.25
15.030.0040-A | 87.46
15.030.0050-0 | 49.22
15.030.0050-A | 45.97
15.030.0052-0 | 57.22
15.030.0052-A | 53.97
15.030.0054-0 | 91.52
15.030.0054-A | 87.73
15.030.0056-0 | 102.24
15.030.0056-A | 98.45
15.030.0058-0 | 136.78
15.030.0058-A | 132.99
15.030.0070-0 | 57.58
15.030.0070-A | 54.33
15.030.0072-0 | 64.8
15.030.0072-A | 61.55
15.030.0074-0 | 95.25
15.030.0074-A | 91.46
15.030.0076-0 | 120.89
15.030.0076-A | 117.1
15.030.0078-0 | 162.04
15.030.0078-A | 158.25
15.030.0080-0 | 57.58
15.030.0080-A | 54.33
15.030.0082-0 | 64.8
15.030.0082-A | 61.55
15.030.0084-0 | 95.25
15.030.0084-A | 91.46
15.030.0086-0 | 120.89
15.030.0086-A | 117.1
15.030.0088-0 | 162.04
15.030.0088-A | 158.25
15.031.0010-0 | 30.21
15.031.0010-A | 29.59
15.031.0011-0 | 39.95
15.031.0011-A | 39.19
15.031.0012-0 | 41.78
15.031.0012-A | 40.91
15.031.0013-0 | 54.85
15.031.0013-A | 53.88
15.031.0014-0 | 82.54
15.031.0014-A | 81.41
15.031.0015-0 | 105.87
15.031.0015-A | 104.51
15.031.0016-0 | 133.83
15.031.0016-A | 132.31
15.031.0017-0 | 141.54
15.031.0017-A | 139.92
15.031.0018-0 | 167.5
15.031.0018-A | 165.6
15.031.0019-0 | 32.76
15.031.0019-A | 32.14
15.031.0020-0 | 43.38
15.031.0020-A | 42.62
15.031.0021-0 | 45.3
15.031.0021-A | 44.44
15.031.0022-0 | 59.61
15.031.0022-A | 58.63
15.031.0023-0 | 89.95
15.031.0023-A | 88.81
15.031.0024-0 | 115.44
15.031.0024-A | 114.09
15.031.0025-0 | 146.08
15.031.0025-A | 144.56
15.031.0026-0 | 154.48
15.031.0026-A | 152.85
15.031.0027-0 | 182.83
15.031.0027-A | 180.93
15.031.0030-0 | 420.69
15.031.0030-A | 418.63
15.031.0032-0 | 455.76
15.031.0032-A | 453.59
15.031.0036-0 | 383.84
15.031.0036-A | 381.79
15.031.0038-0 | 415.8
15.031.0038-A | 413.63
15.034.0010-0 | 16.63
15.034.0010-A | 15.87
15.034.0011-0 | 21.48
15.034.0011-A | 20.61
15.034.0012-0 | 27.08
15.034.0012-A | 26.1
15.034.0013-0 | 33.93
15.034.0013-A | 32.79
15.034.0014-0 | 42.9
15.034.0014-A | 41.54
15.034.0015-0 | 68.68
15.034.0015-A | 67.16
15.034.0016-0 | 81.23
15.034.0016-A | 79.61
15.034.0017-0 | 105.8
15.034.0017-A | 103.91
15.034.0020-0 | 17.72
15.034.0020-A | 16.97
15.034.0021-0 | 22.98
15.034.0021-A | 22.11
15.034.0022-0 | 29.06
15.034.0022-A | 28.08
15.034.0023-0 | 36.47
15.034.0023-A | 35.33
15.034.0024-0 | 46.17
15.034.0024-A | 44.82
15.034.0025-0 | 74.41
15.034.0025-A | 72.9
15.034.0026-0 | 88.14
15.034.0026-A | 86.51
15.034.0027-0 | 114.96
15.034.0027-A | 113.07
15.035.0010-0 | 28.41
15.035.0010-A | 27.78
15.035.0011-0 | 34.05
15.035.0011-A | 33.29
15.035.0012-0 | 47.56
15.035.0012-A | 46.69
15.035.0013-0 | 63
15.035.0013-A | 62.03
15.035.0014-0 | 82.04
15.035.0014-A | 80.91
15.035.0015-0 | 90.04
15.035.0015-A | 88.68
15.035.0016-0 | 146.21
15.035.0016-A | 144.75
15.035.0017-0 | 169.58
15.035.0017-A | 167.95
15.035.0020-0 | 30.78
15.035.0020-A | 30.16
15.035.0021-0 | 36.89
15.035.0021-A | 36.13
15.035.0022-0 | 51.66
15.035.0022-A | 50.79
15.035.0023-0 | 68.57
15.035.0023-A | 67.6
15.035.0024-0 | 89.4
15.035.0024-A | 88.26
15.035.0025-0 | 98.03
15.035.0025-A | 96.67
15.035.0026-0 | 159.74
15.035.0026-A | 158.28
15.035.0027-0 | 185.32
15.035.0027-A | 183.69
15.036.0001-0 | 18.91
15.036.0001-A | 18.15
15.036.0002-0 | 23.45
15.036.0002-A | 22.64
15.036.0003-0 | 38.28
15.036.0003-A | 37.41
15.036.0010-0 | 12.91
15.036.0010-A | 12.37
15.036.0011-0 | 15.02
15.036.0011-A | 14.37
15.036.0012-0 | 27.24
15.036.0012-A | 26.48
15.036.0013-0 | 44.75
15.036.0013-A | 43.78
15.036.0014-0 | 48.56
15.036.0014-A | 47.37
15.036.0015-0 | 77.37
15.036.0015-A | 75.97
15.036.0016-0 | 96.61
15.036.0016-A | 94.99
15.036.0017-0 | 118.2
15.036.0017-A | 116.3
15.036.0018-0 | 13.79
15.036.0018-A | 13.25
15.036.0019-0 | 16.03
15.036.0019-A | 15.38
15.036.0020-0 | 29.4
15.036.0020-A | 28.64
15.036.0021-0 | 41.89
15.036.0021-A | 41.02
15.036.0022-0 | 48.5
15.036.0022-A | 47.52
15.036.0023-0 | 52.53
15.036.0023-A | 51.33
15.036.0024-0 | 84.06
15.036.0024-A | 82.65
15.036.0025-0 | 105.06
15.036.0025-A | 103.43
15.036.0026-0 | 128.6
15.036.0026-A | 126.7
15.036.0027-0 | 9.22
15.036.0027-A | 8.46
15.036.0028-0 | 10.36
15.036.0028-A | 9.54
15.036.0029-0 | 17
15.036.0029-A | 16.14
15.036.0030-0 | 22.6
15.036.0030-A | 21.62
15.036.0031-0 | 25.37
15.036.0031-A | 24.18
15.036.0032-0 | 38.88
15.036.0032-A | 37.47
15.036.0033-0 | 61.03
15.036.0033-A | 59.4
15.036.0034-0 | 74.2
15.036.0034-A | 72.3
15.036.0035-0 | 117.34
15.036.0035-A | 115.17
15.036.0036-0 | 9.57
15.036.0036-A | 8.81
15.036.0037-0 | 10.78
15.036.0037-A | 9.97
15.036.0038-0 | 18.05
15.036.0038-A | 17.19
15.036.0039-0 | 24.13
15.036.0039-A | 23.15
15.036.0040-0 | 27.01
15.036.0040-A | 25.82
15.036.0041-0 | 41.71
15.036.0041-A | 40.3
15.036.0042-0 | 65.91
15.036.0042-A | 64.29
15.036.0043-0 | 80.2
15.036.0043-A | 78.3
15.036.0044-0 | 127.45
15.036.0044-A | 125.28
15.036.0045-0 | 14.12
15.036.0045-A | 13.15
15.036.0046-0 | 20.44
15.036.0046-A | 19.25
15.036.0047-0 | 28.63
15.036.0047-A | 27.01
15.036.0048-0 | 33.38
15.036.0048-A | 31.49
15.036.0049-0 | 14.81
15.036.0049-A | 13.83
15.036.0050-0 | 21.59
15.036.0050-A | 20.4
15.036.0051-0 | 30.28
15.036.0051-A | 28.65
15.036.0052-0 | 35.3
15.036.0052-A | 33.4
15.036.0053-0 | 71.34
15.036.0053-A | 69.01
15.036.0060-0 | 6.43
15.036.0060-A | 5.89
15.036.0061-0 | 8.08
15.036.0061-A | 7.43
15.036.0062-0 | 9.51
15.036.0062-A | 8.75
15.036.0063-0 | 10.42
15.036.0063-A | 9.56
15.036.0064-0 | 11.42
15.036.0064-A | 10.45
15.036.0065-0 | 19.38
15.036.0065-A | 18.18
15.036.0066-0 | 28.11
15.036.0066-A | 26.7
15.036.0067-0 | 30.66
15.036.0067-A | 29.04
15.036.0068-0 | 45.12
15.036.0068-A | 43.23
15.036.0069-0 | 6.67
15.036.0069-A | 6.13
15.036.0070-0 | 8.4
15.036.0070-A | 7.75
15.036.0071-0 | 9.89
15.036.0071-A | 9.14
15.036.0072-0 | 10.82
15.036.0072-A | 9.95
15.036.0073-0 | 11.84
15.036.0073-A | 10.86
15.036.0074-0 | 20.42
15.036.0074-A | 19.23
15.036.0075-0 | 29.87
15.036.0075-A | 28.46
15.036.0076-0 | 32.51
15.036.0076-A | 30.89
15.036.0077-0 | 48.22
15.036.0077-A | 46.32
15.036.0079-0 | 4.99
15.036.0079-A | 4.55
15.036.0080-0 | 6.26
15.036.0080-A | 5.72
15.036.0081-0 | 32.39
15.036.0081-A | 31.58
15.036.0082-0 | 46.31
15.036.0082-A | 45.33
15.036.0084-0 | 87.96
15.036.0084-A | 86.99
15.036.0086-0 | 35.02
15.036.0086-A | 34.21
15.036.0088-0 | 50.21
15.036.0088-A | 49.24
15.036.0090-0 | 96.03
15.036.0090-A | 95.05
15.036.0092-0 | 130.81
15.036.0092-A | 129.84
15.036.0100-0 | 56.95
15.036.0100-A | 54.66
15.036.0105-0 | 114.13
15.036.0105-A | 109.53
15.036.0110-0 | 170.85
15.036.0110-A | 163.99
15.036.0130-0 | 40.22
15.036.0130-A | 39.35
15.036.0135-0 | 34.79
15.036.0135-A | 33.92
15.036.0140-0 | 2.8
15.036.0140-A | 2.64
15.036.0141-0 | 3.22
15.036.0141-A | 3.06
15.036.0143-0 | 3.98
15.036.0143-A | 3.82
15.037.0010-0 | 5.67
15.037.0010-A | 5.4
15.037.0011-0 | 10.46
15.037.0011-A | 10.14
15.037.0012-0 | 12.31
15.037.0012-A | 11.93
15.037.0013-0 | 23.11
15.037.0013-A | 22.67
15.037.0014-0 | 24.93
15.037.0014-A | 24.44
15.037.0015-0 | 29.24
15.037.0015-A | 28.64
15.037.0016-0 | 38.89
15.037.0016-A | 38.19
15.037.0017-0 | 44.78
15.037.0017-A | 43.96
15.038.0001-0 | 13.48
15.038.0001-A | 13.48
15.038.0002-0 | 18.49
15.038.0002-A | 18.49
15.038.0003-0 | 24.77
15.038.0003-A | 24.77
15.038.0004-0 | 35.1
15.038.0004-A | 35.1
15.038.0005-0 | 34.17
15.038.0005-A | 34.17
15.038.0006-0 | 50.95
15.038.0006-A | 50.95
15.038.0010-0 | 0.67
15.038.0010-A | 0.67
15.038.0011-0 | 4.5
15.038.0011-A | 4.5
15.038.0012-0 | 4.55
15.038.0012-A | 4.55
15.038.0013-0 | 7.41
15.038.0013-A | 7.41
15.038.0014-0 | 7.63
15.038.0014-A | 7.63
15.038.0015-0 | 9.21
15.038.0015-A | 9.21
15.038.0016-0 | 9.51
15.038.0016-A | 9.51
15.038.0017-0 | 9.78
15.038.0017-A | 9.78
15.038.0018-0 | 21.92
15.038.0018-A | 21.92
15.038.0019-0 | 22.87
15.038.0019-A | 22.87
15.038.0020-0 | 24.49
15.038.0020-A | 24.49
15.038.0030-0 | 1.72
15.038.0030-A | 1.72
15.038.0031-0 | 2.67
15.038.0031-A | 2.67
15.038.0032-0 | 4.85
15.038.0032-A | 4.85
15.038.0033-0 | 14.54
15.038.0033-A | 14.54
15.038.0034-0 | 14.79
15.038.0034-A | 14.79
15.038.0035-0 | 28.65
15.038.0035-A | 28.65
15.038.0036-0 | 37.42
15.038.0036-A | 37.42
15.038.0040-0 | 5.04
15.038.0040-A | 5.04
15.038.0041-0 | 6.39
15.038.0041-A | 6.39
15.038.0042-0 | 8.84
15.038.0042-A | 8.84
15.038.0043-0 | 14.28
15.038.0043-A | 14.28
15.038.0044-0 | 25.4
15.038.0044-A | 25.4
15.038.0045-0 | 45.88
15.038.0045-A | 45.88
15.038.0050-0 | 6.38
15.038.0050-A | 6.38
15.038.0051-0 | 8.17
15.038.0051-A | 8.17
15.038.0052-0 | 8.43
15.038.0052-A | 8.43
15.038.0053-0 | 10.81
15.038.0053-A | 10.81
15.038.0054-0 | 20.95
15.038.0054-A | 20.95
15.038.0055-0 | 22.63
15.038.0055-A | 22.63
15.038.0056-0 | 131.74
15.038.0056-A | 131.74
15.038.0057-0 | 148.97
15.038.0057-A | 148.97
15.038.0058-0 | 230.66
15.038.0058-A | 230.66
15.038.0060-0 | 4.37
15.038.0060-A | 4.37
15.038.0061-0 | 7.09
15.038.0061-A | 7.09
15.038.0062-0 | 10.62
15.038.0062-A | 10.62
15.038.0063-0 | 12.74
15.038.0063-A | 12.74
15.038.0064-0 | 17.94
15.038.0064-A | 17.94
15.038.0065-0 | 31.88
15.038.0065-A | 31.88
15.038.0070-0 | 2.14
15.038.0070-A | 2.14
15.038.0071-0 | 3.52
15.038.0071-A | 3.52
15.038.0072-0 | 6.19
15.038.0072-A | 6.19
15.038.0073-0 | 11.8
15.038.0073-A | 11.8
15.038.0074-0 | 17.39
15.038.0074-A | 17.39
15.038.0075-0 | 28.75
15.038.0075-A | 28.75
15.038.0080-0 | 4.02
15.038.0080-A | 4.02
15.038.0081-0 | 6.69
15.038.0081-A | 6.69
15.038.0100-0 | 1.12
15.038.0100-A | 1.12
15.038.0101-0 | 1.86
15.038.0101-A | 1.86
15.038.0102-0 | 4.65
15.038.0102-A | 4.65
15.038.0103-0 | 8.08
15.038.0103-A | 8.08
15.038.0104-0 | 8.84
15.038.0104-A | 8.84
15.038.0105-0 | 17.83
15.038.0105-A | 17.83
15.038.0106-0 | 27.97
15.038.0106-A | 27.97
15.038.0107-0 | 40.23
15.038.0107-A | 40.23
15.038.0108-0 | 51.2
15.038.0108-A | 51.2
15.038.0115-0 | 5.15
15.038.0115-A | 5.15
15.038.0116-0 | 7.33
15.038.0116-A | 7.33
15.038.0120-0 | 10.67
15.038.0120-A | 10.67
15.038.0121-0 | 15.8
15.038.0121-A | 15.8
15.038.0122-0 | 50.46
15.038.0122-A | 50.46
15.038.0130-0 | 0.64
15.038.0130-A | 0.64
15.038.0131-0 | 0.91
15.038.0131-A | 0.91
15.038.0132-0 | 2.99
15.038.0132-A | 2.99
15.038.0133-0 | 7.28
15.038.0133-A | 7.28
15.038.0134-0 | 11.06
15.038.0134-A | 11.06
15.038.0135-0 | 14.41
15.038.0135-A | 14.41
15.038.0140-0 | 0.66
15.038.0140-A | 0.66
15.038.0141-0 | 0.96
15.038.0141-A | 0.96
15.038.0142-0 | 2.75
15.038.0142-A | 2.75
15.038.0143-0 | 3.11
15.038.0143-A | 3.11
15.038.0144-0 | 7.3
15.038.0144-A | 7.3
15.038.0145-0 | 10.31
15.038.0145-A | 10.31
15.038.0150-0 | 2.29
15.038.0150-A | 2.29
15.038.0151-0 | 3.8
15.038.0151-A | 3.8
15.038.0152-0 | 15.11
15.038.0152-A | 15.11
15.038.0153-0 | 21.47
15.038.0153-A | 21.47
15.038.0154-0 | 25.03
15.038.0154-A | 25.03
15.038.0155-0 | 39.94
15.038.0155-A | 39.94
15.038.0160-0 | 8.44
15.038.0160-A | 8.44
15.038.0161-0 | 9.4
15.038.0161-A | 9.4
15.038.0162-0 | 19.19
15.038.0162-A | 19.19
15.038.0170-0 | 6.22
15.038.0170-A | 6.22
15.038.0171-0 | 8.62
15.038.0171-A | 8.62
15.038.0172-0 | 16
15.038.0172-A | 16
15.038.0173-0 | 30.62
15.038.0173-A | 30.62
15.038.0174-0 | 35.66
15.038.0174-A | 35.66
15.038.0175-0 | 41.45
15.038.0175-A | 41.45
15.038.0176-0 | 159.4
15.038.0176-A | 159.4
15.038.0177-0 | 218.9
15.038.0177-A | 218.9
15.038.0185-0 | 9.51
15.038.0185-A | 9.51
15.038.0186-0 | 13.6
15.038.0186-A | 13.6
15.038.0190-0 | 14.03
15.038.0190-A | 14.03
15.038.0200-0 | 0.94
15.038.0200-A | 0.94
15.038.0201-0 | 1.15
15.038.0201-A | 1.15
15.038.0202-0 | 2.4
15.038.0202-A | 2.4
15.038.0203-0 | 4.56
15.038.0203-A | 4.56
15.038.0204-0 | 9.28
15.038.0204-A | 9.28
15.038.0205-0 | 13.05
15.038.0205-A | 13.05
15.038.0206-0 | 5.82
15.038.0206-A | 5.82
15.038.0207-0 | 15.81
15.038.0207-A | 15.81
15.038.0208-0 | 23
15.038.0208-A | 23
15.038.0209-0 | 37.76
15.038.0209-A | 37.76
15.038.0210-0 | 60.13
15.038.0210-A | 60.13
15.038.0215-0 | 12.54
15.038.0215-A | 12.54
15.038.0216-0 | 20.17
15.038.0216-A | 20.17
15.038.0217-0 | 22.79
15.038.0217-A | 22.79
15.038.0218-0 | 25.13
15.038.0218-A | 25.13
15.038.0219-0 | 40.75
15.038.0219-A | 40.75
15.038.0220-0 | 210.64
15.038.0220-A | 210.64
15.038.0221-0 | 294.07
15.038.0221-A | 294.07
15.038.0222-0 | 366.02
15.038.0222-A | 366.02
15.038.0235-0 | 291.39
15.038.0235-A | 291.39
15.038.0236-0 | 341.14
15.038.0236-A | 341.14
15.038.0237-0 | 377.98
15.038.0237-A | 377.98
15.038.0241-0 | 18.22
15.038.0241-A | 18.22
15.038.0242-0 | 27.11
15.038.0242-A | 27.11
15.038.0243-0 | 40.16
15.038.0243-A | 40.16
15.038.0244-0 | 41.26
15.038.0244-A | 41.26
15.038.0245-0 | 66.68
15.038.0245-A | 66.68
15.038.0250-0 | 0.52
15.038.0250-A | 0.52
15.038.0251-0 | 1.09
15.038.0251-A | 1.09
15.038.0252-0 | 2.36
15.038.0252-A | 2.36
15.038.0253-0 | 3.89
15.038.0253-A | 3.89
15.038.0254-0 | 7.14
15.038.0254-A | 7.14
15.038.0255-0 | 7.14
15.038.0255-A | 7.14
15.038.0256-0 | 21.05
15.038.0256-A | 21.05
15.038.0257-0 | 98.4
15.038.0257-A | 98.4
15.038.0260-0 | 3.22
15.038.0260-A | 3.22
15.038.0261-0 | 4.56
15.038.0261-A | 4.56
15.038.0262-0 | 5.01
15.038.0262-A | 5.01
15.038.0263-0 | 5.59
15.038.0263-A | 5.59
15.038.0264-0 | 5.49
15.038.0264-A | 5.49
15.038.0265-0 | 6.64
15.038.0265-A | 6.64
15.038.0266-0 | 11.88
15.038.0266-A | 11.88
15.038.0267-0 | 11.84
15.038.0267-A | 11.84
15.038.0268-0 | 15.51
15.038.0268-A | 15.51
15.038.0269-0 | 18.88
15.038.0269-A | 18.88
15.038.0270-0 | 22.08
15.038.0270-A | 22.08
15.038.0271-0 | 26.25
15.038.0271-A | 26.25
15.038.0280-0 | 1.29
15.038.0280-A | 1.29
15.038.0281-0 | 1.49
15.038.0281-A | 1.49
15.038.0282-0 | 2.58
15.038.0282-A | 2.58
15.038.0283-0 | 4.95
15.038.0283-A | 4.95
15.038.0284-0 | 9.27
15.038.0284-A | 9.27
15.038.0285-0 | 14.19
15.038.0285-A | 14.19
15.038.0286-0 | 25.81
15.038.0286-A | 25.81
15.038.0287-0 | 61.22
15.038.0287-A | 61.22
15.038.0288-0 | 65.32
15.038.0288-A | 65.32
15.038.0290-0 | 1.39
15.038.0290-A | 1.39
15.038.0291-0 | 1.91
15.038.0291-A | 1.91
15.038.0292-0 | 2.55
15.038.0292-A | 2.55
15.038.0293-0 | 4.37
15.038.0293-A | 4.37
15.038.0294-0 | 7.55
15.038.0294-A | 7.55
15.038.0295-0 | 13.6
15.038.0295-A | 13.6
15.038.0296-0 | 31.78
15.038.0296-A | 31.78
15.038.0297-0 | 36.04
15.038.0297-A | 36.04
15.038.0298-0 | 121.31
15.038.0298-A | 121.31
15.038.0300-0 | 3.17
15.038.0300-A | 3.17
15.038.0301-0 | 3.71
15.038.0301-A | 3.71
15.038.0302-0 | 8.43
15.038.0302-A | 8.43
15.038.0303-0 | 14.31
15.038.0303-A | 14.31
15.038.0304-0 | 18.25
15.038.0304-A | 18.25
15.038.0305-0 | 40.9
15.038.0305-A | 40.9
15.038.0306-0 | 36.38
15.038.0306-A | 36.38
15.038.0307-0 | 57.2
15.038.0307-A | 57.2
15.038.0308-0 | 124.34
15.038.0308-A | 124.34
15.038.0320-0 | 1.44
15.038.0320-A | 1.44
15.038.0321-0 | 1.82
15.038.0321-A | 1.82
15.038.0322-0 | 6.08
15.038.0322-A | 6.08
15.038.0323-0 | 7.73
15.038.0323-A | 7.73
15.038.0324-0 | 10.82
15.038.0324-A | 10.82
15.038.0325-0 | 30.8
15.038.0325-A | 30.8
15.038.0326-0 | 53.28
15.038.0326-A | 53.28
15.038.0327-0 | 60.92
15.038.0327-A | 60.92
15.038.0328-0 | 195.09
15.038.0328-A | 195.09
15.038.0335-0 | 0.53
15.038.0335-A | 0.53
15.038.0336-0 | 0.61
15.038.0336-A | 0.61
15.038.0337-0 | 2.64
15.038.0337-A | 2.64
15.038.0338-0 | 5.95
15.038.0338-A | 5.95
15.038.0339-0 | 5.84
15.038.0339-A | 5.84
15.038.0340-0 | 28.04
15.038.0340-A | 28.04
15.038.0341-0 | 24.67
15.038.0341-A | 24.67
15.038.0342-0 | 72.29
15.038.0342-A | 72.29
15.038.0343-0 | 197.11
15.038.0343-A | 197.11
15.038.0350-0 | 4.59
15.038.0350-A | 4.59
15.038.0351-0 | 6.41
15.038.0351-A | 6.41
15.038.0355-0 | 1.17
15.038.0355-A | 1.17
15.038.0356-0 | 1.24
15.038.0356-A | 1.24
15.038.0357-0 | 3.04
15.038.0357-A | 3.04
15.038.0358-0 | 5.05
15.038.0358-A | 5.05
15.038.0359-0 | 5.6
15.038.0359-A | 5.6
15.038.0360-0 | 14.45
15.038.0360-A | 14.45
15.038.0361-0 | 21.28
15.038.0361-A | 21.28
15.038.0362-0 | 30.32
15.038.0362-A | 30.32
15.038.0363-0 | 65.55
15.038.0363-A | 65.55
15.038.0365-0 | 1.77
15.038.0365-A | 1.77
15.038.0366-0 | 4.84
15.038.0366-A | 4.84
15.038.0367-0 | 5.68
15.038.0367-A | 5.68
15.038.0368-0 | 17.95
15.038.0368-A | 17.95
15.038.0375-0 | 10.88
15.038.0375-A | 10.88
15.038.0376-0 | 15.35
15.038.0376-A | 15.35
15.038.0377-0 | 34.5
15.038.0377-A | 34.5
15.038.0385-0 | 0.71
15.038.0385-A | 0.71
15.038.0386-0 | 0.85
15.038.0386-A | 0.85
15.038.0387-0 | 3.94
15.038.0387-A | 3.94
15.038.0388-0 | 14.05
15.038.0388-A | 14.05
15.038.0389-0 | 12.19
15.038.0389-A | 12.19
15.038.0390-0 | 30.33
15.038.0390-A | 30.33
15.038.0391-0 | 64.66
15.038.0391-A | 64.66
15.038.0392-0 | 92.6
15.038.0392-A | 92.6
15.038.0393-0 | 174.9
15.038.0393-A | 174.9
15.038.0400-0 | 4.2
15.038.0400-A | 4.2
15.038.0401-0 | 7.4
15.038.0401-A | 7.4
15.038.0402-0 | 10.78
15.038.0402-A | 10.78
15.038.0403-0 | 8.29
15.038.0403-A | 8.29
15.038.0404-0 | 11.11
15.038.0404-A | 11.11
15.038.0405-0 | 14.59
15.038.0405-A | 14.59
15.038.0406-0 | 18.96
15.038.0406-A | 18.96
15.038.0407-0 | 66.28
15.038.0407-A | 66.28
15.038.0408-0 | 138.61
15.038.0408-A | 138.61
15.038.0409-0 | 211.49
15.038.0409-A | 211.49
15.038.0415-0 | 6.89
15.038.0415-A | 6.89
15.038.0416-0 | 23.63
15.038.0416-A | 23.63
15.038.0420-0 | 7.21
15.038.0420-A | 7.21
15.038.0421-0 | 9.17
15.038.0421-A | 9.17
15.038.0422-0 | 17.63
15.038.0422-A | 17.63
15.038.0423-0 | 33.48
15.038.0423-A | 33.48
15.038.0424-0 | 35.26
15.038.0424-A | 35.26
15.038.0425-0 | 82.3
15.038.0425-A | 82.3
15.038.0426-0 | 130.27
15.038.0426-A | 130.27
15.038.0427-0 | 231.42
15.038.0427-A | 231.42
15.038.0428-0 | 461.46
15.038.0428-A | 461.46
15.038.0430-0 | 2.39
15.038.0430-A | 2.39
15.038.0431-0 | 2.7
15.038.0431-A | 2.7
15.038.0432-0 | 4.02
15.038.0432-A | 4.02
15.038.0433-0 | 9.21
15.038.0433-A | 9.21
15.038.0435-0 | 1.64
15.038.0435-A | 1.64
15.038.0436-0 | 1.96
15.038.0436-A | 1.96
15.038.0437-0 | 1.96
15.038.0437-A | 1.96
15.038.0438-0 | 5.97
15.038.0438-A | 5.97
15.038.0439-0 | 13.12
15.038.0439-A | 13.12
15.038.0440-0 | 24.85
15.038.0440-A | 24.85
15.038.0445-0 | 3.58
15.038.0445-A | 3.58
15.038.0446-0 | 6.04
15.038.0446-A | 6.04
15.038.0447-0 | 4.6
15.038.0447-A | 4.6
15.038.0448-0 | 8.99
15.038.0448-A | 8.99
15.038.0455-0 | 6.7
15.038.0455-A | 6.7
15.038.0456-0 | 7.23
15.038.0456-A | 7.23
15.038.0457-0 | 8.7
15.038.0457-A | 8.7
15.038.0458-0 | 10.87
15.038.0458-A | 10.87
15.038.0465-0 | 6.18
15.038.0465-A | 6.18
15.038.0466-0 | 6.55
15.038.0466-A | 6.55
15.038.0467-0 | 7.98
15.038.0467-A | 7.98
15.038.0470-0 | 8.76
15.038.0470-A | 8.76
15.038.0471-0 | 10.2
15.038.0471-A | 10.2
15.038.0472-0 | 11.34
15.038.0472-A | 11.34
15.038.0473-0 | 18.09
15.038.0473-A | 18.09
15.041.0001-0 | 31.88
15.041.0001-A | 31.12
15.041.0002-0 | 51.29
15.041.0002-A | 50.46
15.041.0003-0 | 63.48
15.041.0003-A | 62.58
15.041.0004-0 | 97.08
15.041.0004-A | 96.13
15.041.0005-0 | 131.18
15.041.0005-A | 130.1
15.041.0006-0 | 185.45
15.041.0006-A | 184.14
15.041.0007-0 | 270.4
15.041.0007-A | 268.85
15.041.0008-0 | 352.67
15.041.0008-A | 350.88
15.041.0009-0 | 499.57
15.041.0009-A | 497.19
15.041.0020-0 | 55.93
15.041.0020-A | 55.18
15.041.0025-0 | 88.78
15.041.0025-A | 87.94
15.041.0030-0 | 106.15
15.041.0030-A | 105.25
15.041.0035-0 | 227.74
15.041.0035-A | 226.67
15.045.0010-0 | 8.14
15.045.0010-A | 7.19
15.045.0011-0 | 10.77
15.045.0011-A | 9.57
15.045.0012-0 | 13.21
15.045.0012-A | 11.77
15.045.0013-0 | 16.41
15.045.0013-A | 14.75
15.045.0014-0 | 18.62
15.045.0014-A | 16.72
15.045.0015-0 | 30.25
15.045.0015-A | 27.25
15.045.0016-0 | 37.1
15.045.0016-A | 33.21
15.045.0017-0 | 57.23
15.045.0017-A | 51.2
15.045.0018-0 | 88.29
15.045.0018-A | 79.71
15.045.0025-0 | 12.17
15.045.0025-A | 10.55
15.045.0026-0 | 14.2
15.045.0026-A | 12.31
15.045.0027-0 | 17.25
15.045.0027-A | 14.94
15.045.0028-0 | 19.28
15.045.0028-A | 16.7
15.045.0029-0 | 26.38
15.045.0029-A | 22.86
15.045.0030-0 | 32.47
15.045.0030-A | 28.13
15.045.0031-0 | 48.71
15.045.0031-A | 42.2
15.045.0032-0 | 60.88
15.045.0032-A | 52.76
15.045.0033-0 | 77.12
15.045.0033-A | 66.83
15.045.0050-0 | 14.2
15.045.0050-A | 12.31
15.045.0051-0 | 16.23
15.045.0051-A | 14.06
15.045.0052-0 | 22.32
15.045.0052-A | 19.34
15.045.0053-0 | 22.73
15.045.0053-A | 19.69
15.045.0054-0 | 28.41
15.045.0054-A | 24.62
15.045.0055-0 | 44.65
15.045.0055-A | 38.69
15.045.0056-0 | 81.18
15.045.0056-A | 70.34
15.045.0057-0 | 93.36
15.045.0057-A | 80.9
15.045.0058-0 | 117.71
15.045.0058-A | 102
15.045.0065-1 | 5.07
15.045.0065-B | 4.39
15.045.0066-1 | 6.08
15.045.0066-B | 5.27
15.045.0067-1 | 7.5
15.045.0067-B | 6.5
15.045.0068-1 | 8.93
15.045.0068-B | 7.73
15.045.0069-1 | 10.14
15.045.0069-B | 8.79
15.045.0070-1 | 16.23
15.045.0070-B | 14.06
15.045.0071-1 | 20.29
15.045.0071-B | 17.58
15.045.0072-1 | 30.44
15.045.0072-B | 26.38
15.045.0073-1 | 40.59
15.045.0073-B | 35.17
15.045.0075-0 | 3.55
15.045.0075-A | 3.07
15.045.0076-0 | 4.26
15.045.0076-A | 3.69
15.045.0077-0 | 5.27
15.045.0077-A | 4.57
15.045.0078-0 | 6.08
15.045.0078-A | 5.27
15.045.0079-0 | 7.1
15.045.0079-A | 6.15
15.045.0080-0 | 11.36
15.045.0080-A | 9.84
15.045.0081-0 | 14.2
15.045.0081-A | 12.31
15.045.0082-0 | 22.32
15.045.0082-A | 19.34
15.045.0083-0 | 28.41
15.045.0083-A | 24.62
15.045.0084-0 | 1.62
15.045.0084-A | 1.4
15.045.0085-0 | 2.02
15.045.0085-A | 1.75
15.045.0086-0 | 2.43
15.045.0086-A | 2.11
15.045.0087-0 | 2.84
15.045.0087-A | 2.46
15.045.0090-0 | 6.49
15.045.0090-A | 5.62
15.045.0091-0 | 8.11
15.045.0091-A | 7.03
15.045.0092-0 | 12.17
15.045.0092-A | 10.55
15.045.0093-0 | 16.23
15.045.0093-A | 14.06
15.045.0094-0 | 20.29
15.045.0094-A | 17.58
15.045.0095-0 | 24.35
15.045.0095-A | 21.1
15.045.0096-0 | 28.41
15.045.0096-A | 24.62
15.045.0097-0 | 32.47
15.045.0097-A | 28.13
15.045.0098-0 | 36.53
15.045.0098-A | 31.65
15.045.0100-0 | 7.29
15.045.0100-A | 6.37
15.045.0101-0 | 8.46
15.045.0101-A | 7.42
15.045.0102-0 | 10.63
15.045.0102-A | 9.33
15.045.0103-0 | 16
15.045.0103-A | 14.05
15.045.0104-0 | 21.93
15.045.0104-A | 19.33
15.045.0105-0 | 27.7
15.045.0105-A | 24.45
15.045.0106-0 | 34.61
15.045.0106-A | 30.55
15.045.0107-0 | 39.08
15.045.0107-A | 34.53
15.045.0108-0 | 50.08
15.045.0108-A | 44.23
15.045.0110-0 | 13.11
15.045.0110-A | 11.4
15.045.0111-0 | 63.93
15.045.0111-A | 55.44
15.045.0115-0 | 21.18
15.045.0115-A | 18.47
15.045.0116-0 | 101.88
15.045.0116-A | 88.4
15.045.0120-0 | 30.85
15.045.0120-A | 26.96
15.045.0121-0 | 146.12
15.045.0121-A | 126.85
15.046.0010-0 | 17.94
15.046.0010-A | 15.7
15.046.0011-0 | 19.81
15.046.0011-A | 17.34
15.046.0012-0 | 24.36
15.046.0012-A | 21.36
15.046.0013-0 | 28.7
15.046.0013-A | 25.19
15.046.0014-0 | 37.74
15.046.0014-A | 33.07
15.046.0015-0 | 65.28
15.046.0015-A | 57.26
15.046.0016-0 | 107.06
15.046.0016-A | 93.7
15.046.0017-0 | 121.75
15.046.0017-A | 106.92
15.046.0018-0 | 150.8
15.046.0018-A | 132.84
15.047.0010-0 | 31.14
15.047.0010-A | 30.33
15.047.0011-0 | 39.49
15.047.0011-A | 38.57
15.047.0012-0 | 45.78
15.047.0012-A | 44.69
15.047.0013-0 | 50.09
15.047.0013-A | 48.89
15.047.0014-0 | 53.72
15.047.0014-A | 52.47
15.047.0015-0 | 86.81
15.047.0015-A | 85.46
15.047.0016-0 | 100.8
15.047.0016-A | 99.29
15.047.0017-0 | 105.5
15.047.0017-A | 103.87
15.047.0018-0 | 132.52
15.047.0018-A | 130.63
15.058.0010-0 | 26.02
15.058.0010-A | 26.02
15.058.0015-0 | 27.32
15.058.0015-A | 27.32
15.058.0020-0 | 31.97
15.058.0020-A | 31.97
15.058.0050-0 | 20.63
15.058.0050-A | 20.63
15.058.0055-0 | 23.7
15.058.0055-A | 23.7
15.058.0060-0 | 25.02
15.058.0060-A | 25.02
15.065.0010-0 | 1929.6
15.065.0010-A | 1798.02
15.065.0011-0 | 2057.62
15.065.0011-A | 1926.07
15.065.0015-0 | 2703.15
15.065.0015-A | 2488.68
15.065.0016-0 | 2864.63
15.065.0016-A | 2650.16
15.065.0020-0 | 3835.89
15.065.0020-A | 3533.28
15.065.0021-0 | 3929.85
15.065.0021-A | 3630.65
15.065.0025-0 | 4716.87
15.065.0025-A | 4397.15
15.065.0026-0 | 5552.81
15.065.0026-A | 5138.84
15.066.0001-1 | 122.68
15.066.0001-B | 122.68
15.066.0002-1 | 179.69
15.066.0002-B | 179.69
15.066.0003-1 | 242.46
15.066.0003-B | 242.46
15.066.0004-0 | 390.91
15.066.0004-A | 390.91
15.066.0006-0 | 117.29
15.066.0006-A | 117.29
15.066.0007-0 | 165.84
15.066.0007-A | 165.84
15.066.0012-0 | 92.03
15.066.0012-A | 92.03
15.066.0013-0 | 93.53
15.066.0013-A | 93.53
15.066.0061-0 | 1496.61
15.066.0061-A | 1496.61
15.066.0062-0 | 1581.03
15.066.0062-A | 1581.03
15.066.0063-0 | 2873.83
15.066.0063-A | 2873.83
15.066.0064-0 | 3107.07
15.066.0064-A | 3107.07
15.066.0065-0 | 4093.48
15.066.0065-A | 4093.48
15.066.0066-0 | 4741.56
15.066.0066-A | 4741.56
15.066.0067-0 | 6266.78
15.066.0067-A | 6266.78
15.066.0068-0 | 1392.99
15.066.0068-A | 1392.99
15.066.0071-0 | 1594.78
15.066.0071-A | 1594.78
15.066.0072-0 | 1679.2
15.066.0072-A | 1679.2
15.066.0073-0 | 3021.32
15.066.0073-A | 3021.32
15.066.0074-0 | 3234.85
15.066.0074-A | 3234.85
15.066.0075-0 | 4470.38
15.066.0075-A | 4470.38
15.066.0076-0 | 4872.64
15.066.0076-A | 4872.64
15.066.0077-0 | 6415.95
15.066.0077-A | 6415.95
15.066.0078-0 | 1512.07
15.066.0078-A | 1512.07
15.067.0001-0 | 185.65
15.067.0001-A | 178.06
15.067.0010-0 | 253.62
15.067.0010-A | 244.95
15.067.0020-0 | 327.65
15.067.0020-A | 317.89
15.068.0001-0 | 40.59
15.068.0001-A | 35.17
15.068.0005-0 | 43.43
15.068.0005-A | 37.63
15.068.0010-0 | 53.17
15.068.0010-A | 46.07
15.068.0015-0 | 73.06
15.068.0015-A | 63.31
15.068.0020-0 | 111.62
15.068.0020-A | 96.72
15.068.0025-0 | 151
15.068.0025-A | 130.84
15.068.0040-0 | 16.23
15.068.0040-A | 14.06
15.068.0045-0 | 19.48
15.068.0045-A | 16.88
15.068.0050-0 | 12.98
15.068.0050-A | 11.25
15.068.0055-0 | 21.1
15.068.0055-A | 18.29
15.068.0060-0 | 14.61
15.068.0060-A | 12.66
15.068.0065-0 | 22.73
15.068.0065-A | 19.69
15.068.0070-0 | 16.64
15.068.0070-A | 14.42
15.068.0075-0 | 24.76
15.068.0075-A | 21.45
15.068.0080-0 | 58.85
15.068.0080-A | 51
15.068.0085-0 | 41.4
15.068.0085-A | 35.87
15.068.0090-0 | 41.4
15.068.0090-A | 35.87
15.068.0095-0 | 27.6
15.068.0095-A | 23.91
15.069.0001-0 | 268.11
15.069.0001-A | 238.15
15.069.0010-0 | 269.18
15.069.0010-A | 239.07
15.069.0020-0 | 270.67
15.069.0020-A | 240.36
15.070.0010-0 | 1613.23
15.070.0010-A | 1488.47
15.070.0011-0 | 2088.33
15.070.0011-A | 1926.86
15.070.0012-0 | 2279.77
15.070.0012-A | 2128.99
15.070.0013-0 | 3227.07
15.070.0013-A | 3014.48
15.071.0010-0 | 539.52
15.071.0010-A | 517.14
15.071.0011-0 | 311.43
15.071.0011-A | 299.98
15.071.0012-1 | 640.75
15.071.0012-B | 610.61
15.075.0010-0 | 1547.68
15.075.0010-A | 1463.69
15.075.0011-0 | 1884.96
15.075.0011-A | 1787.85
15.080.0010-0 | 1157.35
15.080.0010-A | 1053.59
15.080.0011-0 | 1345.19
15.080.0011-A | 1234.84
15.080.0012-0 | 1656.21
15.080.0012-A | 1536.56
16.001.0050-0 | 133.44
16.001.0050-A | 126.94
16.001.0051-0 | 142.1
16.001.0051-A | 134.3
16.001.0055-0 | 134.05
16.001.0055-A | 127.28
16.001.0056-0 | 158.28
16.001.0056-A | 150.48
16.001.0060-0 | 49.58
16.001.0060-A | 48.23
16.001.0061-0 | 61.29
16.001.0061-A | 59.66
16.001.0065-0 | 1447.57
16.001.0065-A | 1344.86
16.001.0066-0 | 2012.92
16.001.0066-A | 1889.67
16.001.0067-0 | 1749.95
16.001.0067-A | 1630.12
16.001.0068-0 | 2081.34
16.001.0068-A | 1937.54
16.001.0069-0 | 2201.63
16.001.0069-A | 2064.68
16.001.0070-0 | 2617.47
16.001.0070-A | 2453.13
16.001.0071-0 | 2569.71
16.001.0071-A | 2415.64
16.001.0072-0 | 3057.04
16.001.0072-A | 2872.16
16.001.0073-0 | 3467.99
16.001.0073-A | 3296.8
16.001.0074-0 | 4132.86
16.001.0074-A | 3927.44
16.001.0075-0 | 3916.42
16.001.0075-A | 3728.11
16.001.0076-0 | 4666.97
16.001.0076-A | 4441.01
16.001.0077-0 | 4340.95
16.001.0077-A | 4135.52
16.001.0078-0 | 5174.29
16.001.0078-A | 4927.78
16.001.0079-0 | 5141.89
16.001.0079-A | 4915.07
16.001.0080-0 | 6131.43
16.001.0080-A | 5859.24
16.001.0081-0 | 5661.01
16.001.0081-A | 5408.51
16.001.0082-0 | 6752.25
16.001.0082-A | 6449.25
16.001.0083-0 | 6515.17
16.001.0083-A | 6215.6
16.001.0084-0 | 7773.24
16.001.0084-A | 7413.75
16.001.0085-0 | 56.74
16.001.0085-A | 54.57
16.001.0086-0 | 48.83
16.001.0086-A | 47.21
16.001.0087-0 | 36.42
16.001.0087-A | 35.34
16.001.0088-0 | 43.69
16.001.0088-A | 42.39
16.001.0089-0 | 61.39
16.001.0089-A | 60.03
16.001.0090-0 | 73.65
16.001.0090-A | 72.02
16.001.0091-0 | 79.26
16.001.0091-A | 77.63
16.001.0092-0 | 95.09
16.001.0092-A | 93.14
16.001.0093-0 | 113.19
16.001.0093-A | 111.29
16.001.0094-0 | 135.81
16.001.0094-A | 133.53
16.001.0102-0 | 159.08
16.001.0102-A | 156.92
16.001.0103-0 | 190.88
16.001.0103-A | 188.28
16.001.0110-0 | 23.55
16.001.0110-A | 22.57
16.001.0115-0 | 27.98
16.001.0115-A | 26.84
16.001.0116-0 | 29.66
16.001.0116-A | 28.58
16.001.0117-0 | 35.56
16.001.0117-A | 34.26
16.001.0118-0 | 9.19
16.001.0118-A | 8.65
16.001.0119-0 | 10.99
16.001.0119-A | 10.34
16.002.0005-0 | 90.8
16.002.0005-A | 84.87
16.002.0010-0 | 149.83
16.002.0010-A | 137.63
16.002.0012-0 | 68.4
16.002.0012-A | 62.47
16.002.0015-0 | 28.08
16.002.0015-A | 25.25
16.002.0025-0 | 56.05
16.002.0025-A | 50.54
16.003.0004-0 | 44.5
16.003.0004-A | 38.99
16.003.0020-0 | 20.26
16.003.0020-A | 17.86
16.003.0030-0 | 53.14
16.003.0030-A | 49.8
16.003.0050-0 | 108.85
16.003.0050-A | 100.37
16.004.0015-0 | 41.13
16.004.0015-A | 39.51
16.004.0018-0 | 64.56
16.004.0018-A | 62.93
16.004.0025-0 | 138.71
16.004.0025-A | 134.09
16.004.0030-0 | 116.95
16.004.0030-A | 115.32
16.004.0035-0 | 101.68
16.004.0035-A | 100.49
16.004.0040-0 | 61.57
16.004.0040-A | 60.48
16.004.0042-0 | 62.09
16.004.0042-A | 61.23
16.004.0045-0 | 55.98
16.004.0045-A | 54.9
16.004.0047-0 | 29.96
16.004.0047-A | 29.11
16.004.0050-0 | 97.63
16.004.0050-A | 95.25
16.004.0055-0 | 39.44
16.004.0055-A | 38.41
16.005.0001-0 | 76.98
16.005.0001-A | 75.35
16.005.0004-0 | 128.19
16.005.0004-A | 126.57
16.005.0005-0 | 104.31
16.005.0005-A | 102.91
16.005.0006-0 | 76.57
16.005.0006-A | 74.95
16.005.0007-0 | 125.2
16.005.0007-A | 123.58
16.005.0008-0 | 104.31
16.005.0008-A | 102.91
16.005.0012-0 | 89.35
16.005.0012-A | 88.06
16.005.0015-0 | 146.18
16.005.0015-A | 139.05
16.005.0018-0 | 238.91
16.005.0018-A | 231.78
16.005.0025-0 | 99.81
16.005.0025-A | 92.68
16.005.0027-0 | 151.4
16.005.0027-A | 144.16
16.005.0028-0 | 96.8
16.005.0028-A | 90.37
16.005.0030-0 | 108.74
16.005.0030-A | 107.11
16.005.0035-0 | 103.15
16.005.0035-A | 101.52
16.005.0050-0 | 145.54
16.005.0050-A | 138.3
16.005.0052-0 | 149.92
16.005.0052-A | 142.68
16.005.0054-0 | 124.83
16.005.0054-A | 123.21
16.005.0056-0 | 134.61
16.005.0056-A | 132.99
16.005.0058-0 | 156.09
16.005.0058-A | 150.67
16.005.0060-0 | 142.89
16.005.0060-A | 137.47
16.005.0070-0 | 161.23
16.005.0070-A | 160.56
16.005.0075-0 | 211.69
16.005.0075-A | 209
16.006.0001-0 | 115.8
16.006.0001-A | 114.45
16.007.0011-0 | 220.66
16.007.0011-A | 218.96
16.007.0012-0 | 280.77
16.007.0012-A | 279.08
16.007.0013-0 | 234.18
16.007.0013-A | 231.64
16.007.0014-0 | 315.27
16.007.0014-A | 312.72
16.007.0015-0 | 400.28
16.007.0015-A | 396.89
16.007.0016-0 | 453.83
16.007.0016-A | 450.44
16.007.0017-0 | 554.46
16.007.0017-A | 550.5
16.007.0018-0 | 629.43
16.007.0018-A | 625.47
16.007.0021-0 | 66.74
16.007.0021-A | 65.12
16.007.0023-0 | 111.75
16.007.0023-A | 110.12
16.007.0025-0 | 86.52
16.007.0025-A | 80.02
16.007.0027-0 | 125
16.007.0027-A | 116.56
16.007.0030-0 | 161.77
16.007.0030-A | 151.62
16.007.0038-0 | 74.66
16.007.0038-A | 68.16
16.008.0005-0 | 79.81
16.008.0005-A | 78.18
16.008.0030-0 | 56.69
16.008.0030-A | 55.84
16.009.0001-0 | 243.44
16.009.0001-A | 236.31
16.009.0002-0 | 370.19
16.009.0002-A | 363.06
16.009.0005-0 | 686.2
16.009.0005-A | 679.07
16.010.0005-0 | 424.31
16.010.0005-A | 424.31
16.010.0010-0 | 531.51
16.010.0010-A | 531.51
16.010.0015-0 | 358.74
16.010.0015-A | 358.74
16.011.0005-0 | 514.53
16.011.0005-A | 501.22
16.011.0015-0 | 19031.87
16.011.0015-A | 18236.79
16.011.0030-0 | 389.5
16.011.0030-A | 386.25
16.011.0045-0 | 131.02
16.011.0045-A | 129.06
16.011.0050-0 | 147.02
16.011.0050-A | 145.06
16.012.0005-0 | 421.71
16.012.0005-A | 400.88
16.013.0001-0 | 56.05
16.013.0001-A | 48.57
16.013.0002-0 | 117.06
16.013.0002-A | 101.44
16.013.0004-0 | 23.83
16.013.0004-A | 20.65
16.013.0005-0 | 20.29
16.013.0005-A | 17.58
16.013.0006-0 | 21.35
16.013.0006-A | 18.5
16.013.0007-0 | 18.26
16.013.0007-A | 15.82
16.013.0009-0 | 16.23
16.013.0009-A | 14.06
16.013.0010-0 | 22
16.013.0010-A | 19.06
16.013.0015-0 | 73.06
16.013.0015-A | 63.31
16.015.0001-0 | 30.24
16.015.0001-A | 29.16
16.015.0005-0 | 54.84
16.015.0005-A | 53.71
16.015.0010-0 | 32.65
16.015.0010-A | 31.52
16.020.0001-0 | 87.09
16.020.0001-A | 82.75
16.020.0002-0 | 99.1
16.020.0002-A | 94.77
16.020.0003-0 | 101.08
16.020.0003-A | 96.75
16.020.0004-0 | 144.89
16.020.0004-A | 139.25
16.020.0005-0 | 86.5
16.020.0005-A | 82.17
16.020.0006-0 | 172.88
16.020.0006-A | 167.24
16.020.0008-0 | 100.05
16.020.0008-A | 95.72
16.020.0009-0 | 170.82
16.020.0009-A | 165.19
16.020.0012-0 | 19.43
16.020.0012-A | 18.97
16.021.0002-0 | 166.79
16.021.0002-A | 160.28
16.021.0003-0 | 208.47
16.021.0003-A | 203.6
16.021.0005-0 | 83.68
16.021.0005-A | 76.63
16.022.0002-0 | 142.42
16.022.0002-A | 136.46
16.022.0004-0 | 129.41
16.022.0004-A | 123.45
16.022.0006-0 | 112.46
16.022.0006-A | 105.96
16.022.0010-0 | 61.84
16.022.0010-A | 56.97
16.022.0012-0 | 83
16.022.0012-A | 78.12
16.023.0004-0 | 98.13
16.023.0004-A | 91.62
16.023.0005-0 | 160.78
16.023.0005-A | 154.01
16.024.0004-0 | 112.78
16.024.0004-A | 107.91
16.024.0005-0 | 128.27
16.024.0005-A | 123.4
16.024.0006-0 | 77.02
16.024.0006-A | 72.15
16.024.0007-0 | 83.62
16.024.0007-A | 78.75
16.024.0009-0 | 100.93
16.024.0009-A | 96.05
16.024.0015-0 | 157.1
16.024.0015-A | 151.15
16.025.0015-0 | 191.8
16.025.0015-A | 185.03
16.026.0001-0 | 84.88
16.026.0001-A | 78.08
16.026.0002-0 | 104.57
16.026.0002-A | 97.66
16.026.0005-0 | 105.16
16.026.0005-A | 98.79
16.026.0010-0 | 77.22
16.026.0010-A | 70.85
16.026.0030-0 | 76.21
16.026.0030-A | 68.28
16.027.0001-0 | 99.9
16.027.0001-A | 93.53
16.028.0015-0 | 91.1
16.028.0015-A | 84.73
16.028.0020-0 | 69.92
16.028.0020-A | 62.74
16.028.0022-0 | 69.92
16.028.0022-A | 62.74
16.028.0023-0 | 220.5
16.028.0023-A | 214.13
16.028.0026-0 | 155.96
16.028.0026-A | 151.85
16.029.0001-0 | 223.91
16.029.0001-A | 217.08
16.030.0001-0 | 23.15
16.030.0001-A | 22.29
16.030.0005-0 | 12.45
16.030.0005-A | 11.9
16.030.0007-0 | 5.35
16.030.0007-A | 5.01
16.030.0009-0 | 41.11
16.030.0009-A | 40.05
16.030.0010-0 | 159.17
16.030.0010-A | 154.61
16.030.0013-0 | 104.54
16.030.0013-A | 100.59
16.030.0030-0 | 77.62
16.030.0030-A | 72.83
16.031.0025-0 | 94.62
16.031.0025-A | 87.58
16.032.0001-0 | 222.2
16.032.0001-A | 215.61
16.033.0002-0 | 47.75
16.033.0002-A | 46.72
16.034.0003-0 | 104.08
16.034.0003-A | 97.03
16.034.0006-0 | 19.81
16.034.0006-A | 18.19
16.035.0005-0 | 35.93
16.035.0005-A | 34.31
16.036.0010-0 | 99.32
16.036.0010-A | 96.7
16.036.0015-0 | 118.46
16.036.0015-A | 115.41
16.036.0020-0 | 185.41
16.036.0020-A | 181.94
16.036.0022-0 | 227.28
16.036.0022-A | 223.54
16.036.0025-0 | 42.54
16.036.0025-A | 41.12
16.036.0030-0 | 102.04
16.036.0030-A | 99.42
16.036.0035-0 | 121.6
16.036.0035-A | 118.55
16.036.0040-0 | 190.01
16.036.0040-A | 186.53
16.036.0043-0 | 233.55
16.036.0043-A | 229.81
16.036.0050-0 | 127.28
16.036.0050-A | 124.12
16.036.0055-0 | 151.21
16.036.0055-A | 147.62
16.036.0060-0 | 237.28
16.036.0060-A | 233.26
16.036.0062-0 | 291.1
16.036.0062-A | 286.81
16.036.0065-0 | 56.16
16.036.0065-A | 54.2
16.036.0070-0 | 130
16.036.0070-A | 126.84
16.036.0075-0 | 154.34
16.036.0075-A | 150.75
16.036.0080-0 | 241.88
16.036.0080-A | 237.86
16.036.0083-0 | 297.37
16.036.0083-A | 293.08
17.012.0010-0 | 9.09
17.012.0010-A | 7.92
17.012.0011-0 | 12.08
17.012.0011-A | 10.53
17.012.0012-0 | 9.97
17.012.0012-A | 8.8
17.012.0013-0 | 12.95
17.012.0013-A | 11.4
17.012.0015-0 | 13.81
17.012.0015-A | 12.06
17.012.0030-0 | 3.92
17.012.0030-A | 3.47
17.012.0040-0 | 15.47
17.012.0040-A | 14.18
17.013.0030-0 | 109.83
17.013.0030-A | 108.38
17.013.0031-0 | 211.61
17.013.0031-A | 209.73
17.013.0070-0 | 22.63
17.013.0070-A | 21.17
17.013.0095-1 | 32.14
17.013.0095-B | 29.96
17.013.0100-0 | 49.03
17.013.0100-A | 44.96
17.014.0010-0 | 15
17.014.0010-A | 15
17.014.0015-0 | 9.6
17.014.0015-A | 9.6
17.017.0010-0 | 23.03
17.017.0010-A | 20.46
17.017.0020-0 | 8.93
17.017.0020-A | 8.38
17.017.0030-0 | 34.63
17.017.0030-A | 31.21
17.017.0040-0 | 24.11
17.017.0040-A | 21.74
17.017.0041-0 | 11.89
17.017.0041-A | 10.82
17.017.0042-0 | 2.65
17.017.0042-A | 2.44
17.017.0050-0 | 36.36
17.017.0050-A | 32.93
17.017.0053-0 | 13.91
17.017.0053-A | 12.58
17.017.0060-0 | 15.19
17.017.0060-A | 13.69
17.017.0061-0 | 19.59
17.017.0061-A | 17.67
17.017.0062-0 | 10.81
17.017.0062-A | 9.95
17.017.0070-0 | 27.2
17.017.0070-A | 26.09
17.017.0100-0 | 44.06
17.017.0100-A | 40.63
17.017.0110-0 | 28.64
17.017.0110-A | 26.39
17.017.0120-1 | 7.6
17.017.0120-B | 7.05
17.017.0130-0 | 16.57
17.017.0130-A | 15.17
17.017.0140-0 | 8.93
17.017.0140-A | 8.38
17.017.0150-0 | 14.82
17.017.0150-A | 13.54
17.017.0155-0 | 19.59
17.017.0155-A | 17.96
17.017.0160-0 | 15.88
17.017.0160-A | 14.33
17.017.0161-0 | 12.44
17.017.0161-A | 11.15
17.017.0169-0 | 45.47
17.017.0169-A | 41.93
17.017.0175-0 | 17.56
17.017.0175-A | 16.06
17.017.0176-0 | 19.94
17.017.0176-A | 17.97
17.017.0225-0 | 17.78
17.017.0225-A | 15.59
17.017.0227-0 | 5.41
17.017.0227-A | 4.76
17.017.0228-0 | 11.79
17.017.0228-A | 10.42
17.017.0230-0 | 11.66
17.017.0230-A | 10.29
17.017.0240-0 | 8.56
17.017.0240-A | 7.55
17.017.0245-0 | 34.61
17.017.0245-A | 30.9
17.017.0300-1 | 19.28
17.017.0300-B | 17.65
17.017.0301-0 | 16.18
17.017.0301-A | 14.78
17.017.0320-0 | 19.59
17.017.0320-A | 17.96
17.017.0321-0 | 15.96
17.017.0321-A | 14.56
17.017.0350-0 | 19.32
17.017.0350-A | 18.25
17.017.0360-0 | 19.58
17.017.0360-A | 17.95
17.017.0361-0 | 15.35
17.017.0361-A | 13.95
17.017.0362-0 | 4.67
17.017.0362-A | 4.2
17.017.0365-0 | 21.01
17.017.0365-A | 19.84
17.017.0370-0 | 43.53
17.017.0370-A | 39.46
17.018.0010-0 | 25.08
17.018.0010-A | 22.17
17.018.0015-0 | 9.1
17.018.0015-A | 8.02
17.018.0020-0 | 10.27
17.018.0020-A | 9.16
17.018.0031-0 | 28.38
17.018.0031-A | 25.6
17.018.0041-0 | 5.87
17.018.0041-A | 5.23
17.018.0044-0 | 9.43
17.018.0044-A | 8.53
17.018.0050-0 | 17.92
17.018.0050-A | 16.94
17.018.0060-0 | 34.65
17.018.0060-A | 31.11
17.018.0080-0 | 15.59
17.018.0080-A | 14.09
17.018.0081-0 | 5.73
17.018.0081-A | 5.09
17.018.0082-0 | 13.7
17.018.0082-A | 12.3
17.018.0110-0 | 17.01
17.018.0110-A | 15.51
17.018.0111-0 | 34.02
17.018.0111-A | 31.02
17.018.0112-0 | 26.91
17.018.0112-A | 24.43
17.018.0113-0 | 32.28
17.018.0113-A | 29.28
17.018.0115-0 | 42.93
17.018.0115-A | 38.87
17.018.0116-0 | 6.07
17.018.0116-A | 5.43
17.018.0117-0 | 12.94
17.018.0117-A | 11.74
17.018.0185-0 | 30.78
17.018.0185-A | 27.85
17.018.0190-0 | 31.99
17.018.0190-A | 29.06
17.018.0200-0 | 28.24
17.018.0200-A | 26.25
17.018.0210-0 | 52.72
17.018.0210-A | 49.93
17.018.0250-0 | 16.27
17.018.0250-A | 14.77
17.018.0251-0 | 32.54
17.018.0251-A | 29.54
17.018.0252-0 | 26.17
17.018.0252-A | 23.69
17.018.0253-0 | 31.54
17.018.0253-A | 28.54
17.018.0254-0 | 42.19
17.018.0254-A | 38.13
17.018.0260-0 | 5.86
17.018.0260-A | 5.22
17.018.0265-0 | 42.14
17.018.0265-A | 38.07
17.020.0010-0 | 14.52
17.020.0010-A | 13.23
17.020.0021-0 | 5.77
17.020.0021-A | 5.13
17.020.0030-1 | 77.19
17.020.0030-B | 67.25
17.020.0040-0 | 72.68
17.020.0040-A | 63.91
17.020.0050-0 | 10.43
17.020.0050-A | 9.36
17.020.0060-0 | 11.2
17.020.0060-A | 9.83
17.020.0061-0 | 2.96
17.020.0061-A | 2.58
17.020.0070-0 | 15.26
17.020.0070-A | 13.97
17.020.0071-0 | 18.83
17.020.0071-A | 16.87
17.020.0072-0 | 12.27
17.020.0072-A | 10.98
17.020.0075-0 | 37.66
17.020.0075-A | 33.75
17.025.0005-1 | 39.82
17.025.0005-B | 35.76
17.025.0006-0 | 24.31
17.025.0006-A | 22.81
17.025.0007-0 | 19.6
17.025.0007-A | 17.83
17.025.0008-0 | 24.8
17.025.0008-A | 22.76
17.025.0009-0 | 9.6
17.025.0009-A | 8.53
17.025.0010-0 | 6.17
17.025.0010-A | 5.72
17.025.0040-1 | 3.58
17.025.0040-B | 3.24
17.025.0041-0 | 3.29
17.025.0041-A | 2.95
17.035.0010-0 | 5.83
17.035.0010-A | 5.15
17.035.0020-0 | 7.53
17.035.0020-A | 6.62
17.035.0030-0 | 41.1
17.035.0030-A | 40.42
17.035.0040-0 | 64.55
17.035.0040-A | 63.64
17.035.0045-0 | 8.93
17.035.0045-A | 8.54
17.040.0020-0 | 68.16
17.040.0020-A | 60.53
17.040.0021-0 | 62.34
17.040.0021-A | 54.71
17.040.0022-0 | 34.56
17.040.0022-A | 30.38
17.040.0024-0 | 13.91
17.040.0024-A | 12.62
17.040.0050-0 | 34.98
17.040.0050-A | 30.92
18.002.0010-0 | 248.13
18.002.0010-A | 248.13
18.002.0012-0 | 257.53
18.002.0012-A | 257.53
18.002.0013-0 | 362.96
18.002.0013-A | 362.96
18.002.0014-0 | 799.04
18.002.0014-A | 799.04
18.002.0015-0 | 622.48
18.002.0015-A | 622.48
18.002.0016-0 | 632.11
18.002.0016-A | 632.11
18.002.0019-0 | 146.55
18.002.0019-A | 146.55
18.002.0022-0 | 351.65
18.002.0022-A | 351.65
18.002.0023-0 | 341.35
18.002.0023-A | 341.35
18.002.0026-0 | 209.86
18.002.0026-A | 209.86
18.002.0027-0 | 261.4
18.002.0027-A | 261.4
18.002.0028-0 | 72
18.002.0028-A | 72
18.002.0029-0 | 244.04
18.002.0029-A | 244.04
18.002.0030-0 | 478.11
18.002.0030-A | 478.11
18.002.0031-0 | 580.43
18.002.0031-A | 580.43
18.002.0040-0 | 368.29
18.002.0040-A | 368.29
18.002.0055-0 | 261.54
18.002.0055-A | 261.54
18.002.0065-0 | 291.08
18.002.0065-A | 291.08
18.002.0070-0 | 410.52
18.002.0070-A | 410.52
18.002.0080-0 | 188.85
18.002.0080-A | 188.85
18.002.0085-0 | 383.2
18.002.0085-A | 383.2
18.002.0090-0 | 581.13
18.002.0090-A | 581.13
18.003.0003-0 | 137.41
18.003.0003-A | 137.41
18.003.0005-0 | 137.41
18.003.0005-A | 137.41
18.003.0007-0 | 2030.39
18.003.0007-A | 2030.39
18.003.0015-0 | 73.15
18.003.0015-A | 73.15
18.003.0020-0 | 269.35
18.003.0020-A | 269.35
18.004.0001-0 | 979.01
18.004.0001-A | 979.01
18.004.0005-0 | 1323.21
18.004.0005-A | 1323.21
18.005.0010-0 | 47.11
18.005.0010-A | 45.42
18.005.0012-0 | 42.32
18.005.0012-A | 40.63
18.005.0013-0 | 31.86
18.005.0013-A | 30.17
18.005.0015-0 | 93.11
18.005.0015-A | 93.04
18.005.0018-0 | 22.13
18.005.0018-A | 22.06
18.005.0027-0 | 47.89
18.005.0027-A | 47.82
18.005.0030-0 | 118.24
18.005.0030-A | 117.86
18.005.0035-0 | 74.3
18.005.0035-A | 72.68
18.006.0005-0 | 87.99
18.006.0005-A | 87.99
18.006.0007-0 | 95.12
18.006.0007-A | 95.12
18.006.0009-0 | 193.21
18.006.0009-A | 193.21
18.006.0014-0 | 87.99
18.006.0014-A | 87.99
18.006.0017-0 | 120.71
18.006.0017-A | 120.71
18.006.0020-0 | 247.44
18.006.0020-A | 247.44
18.006.0023-0 | 191.51
18.006.0023-A | 191.51
18.006.0024-0 | 178.94
18.006.0024-A | 178.94
18.006.0025-0 | 49.72
18.006.0025-A | 49.72
18.006.0026-0 | 98.99
18.006.0026-A | 98.99
18.006.0028-0 | 291.59
18.006.0028-A | 291.59
18.006.0033-0 | 377.14
18.006.0033-A | 377.14
18.006.0037-0 | 203.23
18.006.0037-A | 203.23
18.006.0040-0 | 23.49
18.006.0040-A | 21.8
18.006.0043-0 | 48.72
18.006.0043-A | 47.03
18.006.0050-0 | 27.59
18.006.0050-A | 25.9
18.006.0052-0 | 26.81
18.006.0052-A | 25.12
18.006.0054-0 | 16.69
18.006.0054-A | 15
18.006.0056-0 | 73.14
18.006.0056-A | 69.76
18.007.0039-0 | 40.75
18.007.0039-A | 40.75
18.007.0041-0 | 88.48
18.007.0041-A | 88.48
18.007.0042-0 | 5.78
18.007.0042-A | 5.78
18.007.0043-0 | 9.99
18.007.0043-A | 9.99
18.007.0045-0 | 208.06
18.007.0045-A | 208.06
18.007.0049-0 | 38.45
18.007.0049-A | 38.45
18.007.0051-0 | 50.54
18.007.0051-A | 50.54
18.007.0060-0 | 85.46
18.007.0060-A | 85.46
18.007.0065-0 | 177.9
18.007.0065-A | 177.9
18.007.0070-0 | 54.7
18.007.0070-A | 54.7
18.007.0075-0 | 248.05
18.007.0075-A | 248.05
18.007.0080-0 | 78.44
18.007.0080-A | 78.44
18.007.0090-0 | 182.53
18.007.0090-A | 182.53
18.008.0005-0 | 8.38
18.008.0005-A | 8.38
18.008.0007-0 | 3.41
18.008.0007-A | 3.41
18.009.0058-0 | 56.58
18.009.0058-A | 56.58
18.009.0060-0 | 72.09
18.009.0060-A | 72.09
18.009.0065-0 | 60.2
18.009.0065-A | 60.2
18.009.0066-0 | 59.9
18.009.0066-A | 59.9
18.009.0070-0 | 117.32
18.009.0070-A | 117.32
18.009.0073-0 | 249.43
18.009.0073-A | 249.43
18.009.0074-0 | 163.98
18.009.0074-A | 163.98
18.009.0076-0 | 37.9
18.009.0076-A | 37.9
18.009.0078-0 | 36.96
18.009.0078-A | 36.96
18.009.0079-0 | 27.3
18.009.0079-A | 27.3
18.009.0080-0 | 801.28
18.009.0080-A | 801.28
18.009.0081-0 | 263.71
18.009.0081-A | 263.71
18.009.0086-0 | 48.82
18.009.0086-A | 48.82
18.009.0101-0 | 401.6
18.009.0101-A | 401.6
18.009.0102-0 | 545.8
18.009.0102-A | 545.8
18.009.0105-0 | 74.42
18.009.0105-A | 74.42
18.009.0110-0 | 108.15
18.009.0110-A | 108.15
18.009.0115-0 | 352.26
18.009.0115-A | 352.26
18.009.0120-0 | 648.8
18.009.0120-A | 648.8
18.011.0003-0 | 18.16
18.011.0003-A | 16.54
18.011.0005-0 | 20.89
18.011.0005-A | 19.27
18.012.0090-0 | 47.59
18.012.0090-A | 44.88
18.012.0093-0 | 67.95
18.012.0093-A | 65.24
18.012.0096-0 | 104.29
18.012.0096-A | 101.58
18.012.0100-0 | 159.32
18.012.0100-A | 156.07
18.012.0102-0 | 194.48
18.012.0102-A | 191.23
18.013.0106-0 | 33.89
18.013.0106-A | 33.89
18.013.0108-0 | 19.19
18.013.0108-A | 19.19
18.013.0109-0 | 16.92
18.013.0109-A | 16.92
18.013.0110-0 | 40.45
18.013.0110-A | 40.45
18.013.0111-0 | 41.12
18.013.0111-A | 41.12
18.013.0112-0 | 53.46
18.013.0112-A | 53.46
18.013.0113-0 | 4.29
18.013.0113-A | 4.29
18.013.0115-0 | 0.84
18.013.0115-A | 0.84
18.013.0117-0 | 93.25
18.013.0117-A | 93.25
18.013.0118-0 | 88.82
18.013.0118-A | 88.82
18.013.0119-0 | 80.6
18.013.0119-A | 80.6
18.013.0121-0 | 101.35
18.013.0121-A | 101.35
18.013.0123-0 | 11.32
18.013.0123-A | 11.32
18.013.0124-0 | 12.4
18.013.0124-A | 12.4
18.013.0126-0 | 24.62
18.013.0126-A | 24.62
18.013.0127-0 | 6.03
18.013.0127-A | 6.03
18.013.0128-0 | 15.08
18.013.0128-A | 15.08
18.013.0130-0 | 13.6
18.013.0130-A | 13.6
18.013.0133-0 | 4.83
18.013.0133-A | 4.83
18.013.0136-0 | 3.97
18.013.0136-A | 3.97
18.013.0140-0 | 30.24
18.013.0140-A | 30.24
18.013.0143-0 | 10.62
18.013.0143-A | 10.62
18.013.0144-0 | 2.24
18.013.0144-A | 2.24
18.013.0146-0 | 197.63
18.013.0146-A | 197.63
18.013.0148-0 | 238.86
18.013.0148-A | 238.86
18.013.0155-0 | 44.71
18.013.0155-A | 44.71
18.013.0156-0 | 34.21
18.013.0156-A | 34.21
18.013.0158-0 | 359.16
18.013.0158-A | 356.45
18.013.0165-0 | 10.28
18.013.0165-A | 10.28
18.013.0167-0 | 20.24
18.013.0167-A | 20.24
18.013.0170-0 | 473.1
18.013.0170-A | 473.1
18.015.0036-0 | 3660
18.015.0036-A | 3660
18.015.0037-0 | 3409.3
18.015.0037-A | 3409.3
18.015.0039-0 | 5388
18.015.0039-A | 5388
18.015.0040-0 | 5007
18.015.0040-A | 5007
18.015.0042-0 | 6067.2
18.015.0042-A | 6067.2
18.015.0043-0 | 6067.2
18.015.0043-A | 6067.2
18.015.0045-0 | 6698.4
18.015.0045-A | 6698.4
18.015.0046-0 | 6698.4
18.015.0046-A | 6698.4
18.015.0048-0 | 9603.6
18.015.0048-A | 9603.6
18.015.0049-0 | 9603.6
18.015.0049-A | 9603.6
18.015.0052-0 | 14521.2
18.015.0052-A | 14521.2
18.015.0053-0 | 14521.2
18.015.0053-A | 14521.2
18.015.0055-0 | 16236
18.015.0055-A | 16236
18.015.0056-0 | 16236
18.015.0056-A | 16236
18.015.0060-0 | 688.65
18.015.0060-A | 688.65
18.015.0062-0 | 1170
18.015.0062-A | 1170
18.015.0064-0 | 1470
18.015.0064-A | 1470
18.015.0066-0 | 3750
18.015.0066-A | 3750
18.015.0070-0 | 2018.8
18.015.0070-A | 2018.8
18.015.0072-0 | 2641.95
18.015.0072-A | 2641.95
18.015.0074-0 | 4501.1
18.015.0074-A | 4501.1
18.015.0076-0 | 5871
18.015.0076-A | 5871
18.015.0078-0 | 7338.75
18.015.0078-A | 7338.75
18.015.0080-0 | 471.74
18.015.0080-A | 471.74
18.015.0081-0 | 768.48
18.015.0081-A | 768.48
18.015.0082-0 | 1681.46
18.015.0082-A | 1681.46
18.015.0083-0 | 1246.3
18.015.0083-A | 1246.3
18.015.0084-0 | 767.35
18.015.0084-A | 767.35
18.015.0085-0 | 400.21
18.015.0085-A | 400.21
18.016.0001-0 | 6104.77
18.016.0001-A | 6088.52
18.016.0002-0 | 5269.39
18.016.0002-A | 5256.66
18.016.0003-0 | 4468.6
18.016.0003-A | 4459.44
18.016.0004-0 | 517.19
18.016.0004-A | 513.56
18.016.0005-0 | 497.19
18.016.0005-A | 493.56
18.016.0006-0 | 647.31
18.016.0006-A | 641.89
18.016.0007-0 | 722.56
18.016.0007-A | 716.06
18.016.0008-0 | 792.51
18.016.0008-A | 785.47
18.016.0010-0 | 2198.3
18.016.0010-A | 2187.46
18.016.0015-0 | 8078.01
18.016.0015-A | 8061.76
18.016.0020-0 | 597.09
18.016.0020-A | 594.38
18.016.0025-0 | 377.23
18.016.0025-A | 377.23
18.016.0027-0 | 2519.35
18.016.0027-A | 2513.93
18.016.0030-0 | 2620.9
18.016.0030-A | 2603.59
18.016.0035-0 | 2748.04
18.016.0035-A | 2730.73
18.016.0040-0 | 656.43
18.016.0040-A | 652.64
18.016.0042-0 | 878.87
18.016.0042-A | 873.45
18.016.0045-0 | 1119.51
18.016.0045-A | 1107.85
18.016.0050-0 | 1247.2
18.016.0050-A | 1247.2
18.016.0051-0 | 1016.16
18.016.0051-A | 1016.16
18.016.0055-0 | 1329.82
18.016.0055-A | 1329.82
18.016.0060-0 | 1220.66
18.016.0060-A | 1212.54
18.016.0070-0 | 1839.02
18.016.0070-A | 1816.27
18.016.0080-0 | 841.2
18.016.0080-A | 838.49
18.016.0100-0 | 320.75
18.016.0100-A | 315.33
18.016.0105-0 | 115.2
18.016.0105-A | 109.78
18.016.0106-0 | 144.52
18.016.0106-A | 139.1
18.016.0107-0 | 125.98
18.016.0107-A | 120.56
18.016.0108-0 | 149.2
18.016.0108-A | 143.78
18.016.0110-0 | 285.59
18.016.0110-A | 280.17
18.016.0111-0 | 300.59
18.016.0111-A | 295.17
18.016.0120-0 | 347.59
18.016.0120-A | 342.17
18.016.0125-0 | 89.07
18.016.0125-A | 86.25
18.016.0130-0 | 321.4
18.016.0130-A | 315.98
18.016.0135-0 | 279.14
18.016.0135-A | 273.72
18.016.0140-0 | 690.59
18.016.0140-A | 685.17
18.017.0020-0 | 113.3
18.017.0020-A | 113.3
18.017.0021-0 | 200.85
18.017.0021-A | 200.85
18.017.0022-0 | 321.36
18.017.0022-A | 321.36
18.017.0100-0 | 1695.9
18.017.0100-A | 1695.9
18.017.0105-0 | 15549.4
18.017.0105-A | 15549.4
18.018.0010-0 | 191.08
18.018.0010-A | 190.32
18.018.0015-0 | 1979.66
18.018.0015-A | 1979.66
18.018.0018-0 | 2239.61
18.018.0018-A | 2239.61
18.018.0020-0 | 3042.43
18.018.0020-A | 3042.43
18.018.0025-0 | 4520
18.018.0025-A | 4520
18.018.0030-0 | 867.63
18.018.0030-A | 865.48
18.018.0032-0 | 1293.38
18.018.0032-A | 1291.23
18.018.0050-0 | 470.68
18.018.0050-A | 470.68
18.018.0070-0 | 1045.58
18.018.0070-A | 1045.58
18.018.0080-0 | 1023.41
18.018.0080-A | 1023.41
18.018.0090-0 | 919.31
18.018.0090-A | 919.31
18.018.0100-0 | 1865
18.018.0100-A | 1865
18.018.0102-0 | 67.88
18.018.0102-A | 67.88
18.019.0010-0 | 33.66
18.019.0010-A | 33.66
18.019.0012-0 | 615.54
18.019.0012-A | 615.54
18.021.0025-0 | 241.95
18.021.0025-A | 241.95
18.021.0030-0 | 257.4
18.021.0030-A | 257.4
18.021.0035-0 | 370.8
18.021.0035-A | 370.8
18.021.0040-0 | 996.61
18.021.0040-A | 996.61
18.021.0042-0 | 1228.97
18.021.0042-A | 1228.97
18.021.0043-0 | 2310.52
18.021.0043-A | 2310.52
18.021.0045-0 | 2629.19
18.021.0045-A | 2629.19
18.021.0048-0 | 2523.4
18.021.0048-A | 2523.4
18.021.0050-0 | 4023.18
18.021.0050-A | 4023.18
18.021.0055-0 | 3171.27
18.021.0055-A | 3171.27
18.021.0060-0 | 8705.56
18.021.0060-A | 8705.56
18.021.0065-0 | 15649.82
18.021.0065-A | 15649.82
18.021.0070-0 | 33990
18.021.0070-A | 33990
18.021.0100-0 | 132584.04
18.021.0100-A | 131051.77
18.021.0105-0 | 173534.04
18.021.0105-A | 172001.77
18.022.0010-0 | 468.2
18.022.0010-A | 439.62
18.022.0011-0 | 545.6
18.022.0011-A | 515.36
18.022.0012-0 | 11681.78
18.022.0012-A | 10812.21
18.022.0013-0 | 269.07
18.022.0013-A | 252.12
18.022.0015-0 | 406.65
18.022.0015-A | 382.5
18.023.0010-0 | 951.8
18.023.0010-A | 895.03
18.023.0011-0 | 925.77
18.023.0011-A | 861.77
18.023.0012-0 | 481.76
18.023.0012-A | 458.83
18.023.0013-0 | 483.97
18.023.0013-A | 461.5
18.023.0014-0 | 219.97
18.023.0014-A | 205.84
18.023.0020-0 | 386.85
18.023.0020-A | 365.12
18.024.0001-0 | 1213
18.024.0001-A | 1130.83
18.024.0002-0 | 1044.05
18.024.0002-A | 971.75
18.024.0010-0 | 651.04
18.024.0010-A | 600.39
18.024.0050-0 | 5579.05
18.024.0050-A | 5200.92
18.025.0001-0 | 981.69
18.025.0001-A | 981.69
18.025.0005-0 | 740.78
18.025.0005-A | 740.78
18.025.0007-0 | 2747.94
18.025.0007-A | 2747.94
18.025.0010-0 | 308.86
18.025.0010-A | 308.86
18.025.0050-0 | 96305
18.025.0050-A | 96305
18.025.0055-0 | 142070.99
18.025.0055-A | 142070.99
18.025.0060-0 | 195402.85
18.025.0060-A | 195402.85
18.025.0065-0 | 241535
18.025.0065-A | 241535
18.025.0070-0 | 267594
18.025.0070-A | 267594
18.025.0075-0 | 319815
18.025.0075-A | 319815
18.025.0080-0 | 411485
18.025.0080-A | 411485
18.025.0085-0 | 478435
18.025.0085-A | 478435
18.025.0090-0 | 504391
18.025.0090-A | 504391
18.025.0095-0 | 590808
18.025.0095-A | 590808
18.025.0150-0 | 6412.72
18.025.0150-A | 6412.72
18.026.0008-0 | 4165.72
18.026.0008-A | 4165.72
18.026.0010-0 | 2513.77
18.026.0010-A | 2513.77
18.026.0012-0 | 1552.88
18.026.0012-A | 1552.88
18.026.0015-0 | 1466.77
18.026.0015-A | 1466.77
18.026.0020-0 | 1086.77
18.026.0020-A | 1086.77
18.026.0025-0 | 1538.73
18.026.0025-A | 1538.73
18.026.0030-0 | 1971.42
18.026.0030-A | 1971.42
18.027.0040-0 | 94.32
18.027.0040-A | 91.61
18.027.0045-0 | 40.89
18.027.0045-A | 38.18
18.027.0070-0 | 95.81
18.027.0070-A | 93.1
18.027.0072-0 | 616.2
18.027.0072-A | 613.49
18.027.0075-0 | 507.46
18.027.0075-A | 504.75
18.027.0080-0 | 97.03
18.027.0080-A | 94.32
18.027.0082-0 | 95.37
18.027.0082-A | 92.67
18.027.0089-0 | 347.8
18.027.0089-A | 343.6
18.027.0095-0 | 207.19
18.027.0095-A | 204.49
18.027.0097-0 | 105.44
18.027.0097-A | 102.73
18.027.0098-0 | 83.47
18.027.0098-A | 80.76
18.027.0100-0 | 178.12
18.027.0100-A | 173.92
18.027.0105-0 | 833.59
18.027.0105-A | 829.39
18.027.0110-0 | 210.98
18.027.0110-A | 208.27
18.027.0112-0 | 290.52
18.027.0112-A | 287.81
18.027.0120-0 | 892.23
18.027.0120-A | 889.53
18.027.0125-0 | 969.74
18.027.0125-A | 967.03
18.027.0130-0 | 238.35
18.027.0130-A | 232.94
18.027.0135-0 | 184.07
18.027.0135-A | 178.65
18.027.0140-0 | 222.96
18.027.0140-A | 220.25
18.027.0142-0 | 427.66
18.027.0142-A | 419.66
18.027.0143-0 | 332.63
18.027.0143-A | 324.63
18.027.0150-0 | 448.6
18.027.0150-A | 440.61
18.027.0152-0 | 742.04
18.027.0152-A | 733.72
18.027.0153-0 | 1035.59
18.027.0153-A | 1026.92
18.027.0154-0 | 1328.17
18.027.0154-A | 1319.15
18.027.0300-0 | 123.28
18.027.0300-A | 117.05
18.027.0301-0 | 113.41
18.027.0301-A | 107.18
18.027.0302-0 | 86.79
18.027.0302-A | 80.56
18.027.0303-0 | 109.54
18.027.0303-A | 103.31
18.027.0304-0 | 121.49
18.027.0304-A | 115.26
18.027.0305-0 | 91.64
18.027.0305-A | 85.41
18.027.0310-0 | 145.61
18.027.0310-A | 139.06
18.027.0311-0 | 146.62
18.027.0311-A | 140.07
18.027.0312-0 | 116.03
18.027.0312-A | 109.48
18.027.0313-0 | 148.47
18.027.0313-A | 141.92
18.027.0314-0 | 151.73
18.027.0314-A | 145.17
18.027.0315-0 | 127.35
18.027.0315-A | 120.8
18.027.0320-0 | 220.01
18.027.0320-A | 213.18
18.027.0321-0 | 211.16
18.027.0321-A | 204.33
18.027.0322-0 | 153.94
18.027.0322-A | 147.11
18.027.0323-0 | 210.42
18.027.0323-A | 203.59
18.027.0324-0 | 225.63
18.027.0324-A | 218.8
18.027.0325-0 | 171.4
18.027.0325-A | 164.57
18.027.0330-0 | 244.82
18.027.0330-A | 237.67
18.027.0331-0 | 246.84
18.027.0331-A | 239.69
18.027.0332-0 | 185.66
18.027.0332-A | 178.51
18.027.0333-0 | 271.37
18.027.0333-A | 264.21
18.027.0334-0 | 277.88
18.027.0334-A | 270.73
18.027.0335-0 | 229.13
18.027.0335-A | 221.98
18.027.0400-0 | 211.16
18.027.0400-A | 204.93
18.027.0402-0 | 228.06
18.027.0402-A | 221.83
18.027.0404-0 | 219.12
18.027.0404-A | 212.89
18.027.0406-0 | 249.96
18.027.0406-A | 243.73
18.027.0408-0 | 292.62
18.027.0408-A | 286.39
18.027.0410-0 | 314.98
18.027.0410-A | 308.75
18.027.0415-0 | 218.95
18.027.0415-A | 212.99
18.027.0418-0 | 243.11
18.027.0418-A | 237.15
18.027.0420-0 | 266.69
18.027.0420-A | 260.73
18.027.0422-0 | 270.67
18.027.0422-A | 264.71
18.027.0424-0 | 296.38
18.027.0424-A | 290.42
18.027.0426-0 | 242.95
18.027.0426-A | 236.99
18.027.0430-0 | 159.11
18.027.0430-A | 146.11
18.027.0434-0 | 57.28
18.027.0434-A | 51.86
18.027.0440-0 | 94.9
18.027.0440-A | 84.06
18.027.0445-0 | 66.55
18.027.0445-A | 63.84
18.027.0450-0 | 54.49
18.027.0450-A | 51.78
18.027.0455-0 | 47.99
18.027.0455-A | 45.28
18.027.0457-0 | 72.15
18.027.0457-A | 69.44
18.027.0460-0 | 38.52
18.027.0460-A | 35.81
18.027.0470-0 | 85.07
18.027.0470-A | 78.84
18.027.0472-0 | 90.83
18.027.0472-A | 84.6
18.027.0474-0 | 110.65
18.027.0474-A | 104.09
18.027.0476-0 | 124.81
18.027.0476-A | 118.26
18.027.0478-0 | 146.84
18.027.0478-A | 140.02
18.027.0480-0 | 168.06
18.027.0480-A | 161.23
18.027.0482-0 | 174.89
18.027.0482-A | 167.74
18.027.0484-0 | 224.05
18.027.0484-A | 216.9
18.027.0486-0 | 176.2
18.027.0486-A | 169.97
18.027.0488-0 | 184.16
18.027.0488-A | 177.93
18.027.0490-0 | 215
18.027.0490-A | 208.77
18.027.0492-0 | 204.4
18.027.0492-A | 198.17
18.027.0494-0 | 268.97
18.027.0494-A | 262.73
18.027.0496-0 | 291.33
18.027.0496-A | 285.1
18.027.0510-0 | 183.98
18.027.0510-A | 178.02
18.027.0512-0 | 231.73
18.027.0512-A | 225.77
18.027.0514-0 | 235.7
18.027.0514-A | 229.74
18.027.0516-0 | 219.45
18.027.0516-A | 213.5
18.027.0518-0 | 272.72
18.027.0518-A | 266.76
18.027.0520-0 | 219.29
18.027.0520-A | 213.34
18.028.0001-0 | 7390.59
18.028.0001-A | 7385.17
18.028.0005-0 | 8010.88
18.028.0005-A | 8002.76
18.028.0010-0 | 11531.18
18.028.0010-A | 11520.34
18.028.0015-0 | 14403.86
18.028.0015-A | 14390.31
18.028.0020-0 | 18160.49
18.028.0020-A | 18144.24
18.028.0025-0 | 25447.73
18.028.0025-A | 25428.77
18.028.0030-0 | 29012.36
18.028.0030-A | 28990.69
18.028.0035-0 | 39178.46
18.028.0035-A | 39154.08
18.028.0040-0 | 50127.06
18.028.0040-A | 50099.97
18.028.0050-0 | 69573.25
18.028.0050-A | 69543.45
18.028.0060-0 | 50652.18
18.028.0060-A | 50641.34
18.028.0063-0 | 55028.48
18.028.0063-A | 55014.93
18.028.0065-0 | 59650.77
18.028.0065-A | 59634.52
18.028.0068-0 | 72920.36
18.028.0068-A | 72898.69
18.028.0070-0 | 93595.15
18.028.0070-A | 93570.77
18.028.0073-0 | 108852.94
18.028.0073-A | 108825.85
18.028.0075-0 | 141663.77
18.028.0075-A | 141633.97
18.028.0100-0 | 14806.19
18.028.0100-A | 14800.77
18.028.0110-0 | 26905.88
18.028.0110-A | 26897.76
18.028.0120-0 | 33816.18
18.028.0120-A | 33805.34
18.028.0130-0 | 39621.48
18.028.0130-A | 39607.93
18.028.0140-0 | 41526.77
18.028.0140-A | 41510.52
18.028.0150-0 | 50842.07
18.028.0150-A | 50823.11
18.028.0160-0 | 58207.36
18.028.0160-A | 58185.69
18.028.0170-0 | 60962.66
18.028.0170-A | 60938.28
18.028.0180-0 | 74972.96
18.028.0180-A | 74945.87
18.028.0190-0 | 88403.25
18.028.0190-A | 88373.45
18.028.0300-0 | 80500
18.028.0300-A | 80500
18.028.0301-0 | 74000
18.028.0301-A | 74000
18.028.0302-0 | 80500
18.028.0302-A | 80500
18.028.0303-0 | 74000
18.028.0303-A | 74000
18.028.0305-0 | 84000
18.028.0305-A | 84000
18.028.0306-0 | 76000
18.028.0306-A | 76000
18.028.0307-0 | 84000
18.028.0307-A | 84000
18.028.0308-0 | 76000
18.028.0308-A | 76000
18.028.0310-0 | 88000
18.028.0310-A | 88000
18.028.0311-0 | 81000
18.028.0311-A | 81000
18.028.0312-0 | 88000
18.028.0312-A | 88000
18.028.0313-0 | 81000
18.028.0313-A | 81000
18.028.0315-0 | 153000
18.028.0315-A | 153000
18.028.0316-0 | 136000
18.028.0316-A | 136000
18.028.0317-0 | 153000
18.028.0317-A | 153000
18.028.0318-0 | 136000
18.028.0318-A | 136000
18.028.0320-0 | 173000
18.028.0320-A | 173000
18.028.0321-0 | 156000
18.028.0321-A | 156000
18.028.0322-0 | 173000
18.028.0322-A | 173000
18.028.0323-0 | 156000
18.028.0323-A | 156000
18.028.0325-0 | 243000
18.028.0325-A | 243000
18.028.0326-0 | 222000
18.028.0326-A | 222000
18.028.0327-0 | 243000
18.028.0327-A | 243000
18.028.0328-0 | 222000
18.028.0328-A | 222000
18.028.0330-0 | 296000
18.028.0330-A | 296000
18.028.0331-0 | 265000
18.028.0331-A | 265000
18.028.0332-0 | 296000
18.028.0332-A | 296000
18.028.0333-0 | 265000
18.028.0333-A | 265000
18.028.0335-0 | 430000
18.028.0335-A | 430000
18.028.0336-0 | 385000
18.028.0336-A | 385000
18.028.0337-0 | 430000
18.028.0337-A | 430000
18.028.0338-0 | 385000
18.028.0338-A | 385000
18.028.0340-0 | 500000
18.028.0340-A | 500000
18.028.0341-0 | 450000
18.028.0341-A | 450000
18.028.0342-0 | 500000
18.028.0342-A | 500000
18.028.0343-0 | 450000
18.028.0343-A | 450000
18.028.0345-0 | 618356.98
18.028.0345-A | 618356.98
18.028.0346-0 | 571590.48
18.028.0346-A | 571590.48
18.028.0347-0 | 618356.98
18.028.0347-A | 618356.98
18.028.0348-0 | 571590.48
18.028.0348-A | 571590.48
18.029.0005-0 | 883.13
18.029.0005-A | 843.47
18.029.0010-0 | 922.13
18.029.0010-A | 882.47
18.029.0012-0 | 1078.1
18.029.0012-A | 1036.88
18.029.0015-0 | 1167.29
18.029.0015-A | 1124.49
18.029.0020-0 | 1583.71
18.029.0020-A | 1539.34
18.029.0025-0 | 1585.53
18.029.0025-A | 1536.89
18.029.0030-0 | 1985.89
18.029.0030-A | 1934.1
18.029.0035-0 | 4329.41
18.029.0035-A | 4273.34
18.029.0037-0 | 5680.68
18.029.0037-A | 5618.76
18.029.0040-0 | 7308.49
18.029.0040-A | 7241.15
18.029.0070-0 | 2849.67
18.029.0070-A | 2822.58
18.029.0075-0 | 3032.29
18.029.0075-A | 3003.63
18.029.0080-0 | 3561.3
18.029.0080-A | 3529.93
18.029.0085-0 | 3764.48
18.029.0085-A | 3727.26
18.029.0086-0 | 4048.59
18.029.0086-A | 4011.37
18.029.0105-0 | 4312.51
18.029.0105-A | 4285.42
18.029.0110-0 | 5247.97
18.029.0110-A | 5220.88
18.029.0115-0 | 5813.03
18.029.0115-A | 5780.52
18.029.0120-0 | 1217.52
18.029.0120-A | 1177.86
18.029.0125-0 | 1408.82
18.029.0125-A | 1369.16
18.029.0130-0 | 1678.08
18.029.0130-A | 1635.28
18.030.0001-0 | 1352.02
18.030.0001-A | 1352.02
18.030.0002-0 | 1430.3
18.030.0002-A | 1430.3
18.030.0003-0 | 2132.15
18.030.0003-A | 2132.15
18.030.0004-0 | 7148
18.030.0004-A | 7148
18.030.0005-0 | 2872.77
18.030.0005-A | 2872.77
18.030.0006-0 | 10445
18.030.0006-A | 10445
18.030.0007-0 | 4310.46
18.030.0007-A | 4310.46
18.030.0008-0 | 6092.44
18.030.0008-A | 6092.44
18.030.0009-0 | 7743.85
18.030.0009-A | 7743.85
18.030.0010-0 | 9049
18.030.0010-A | 9049
18.030.0500-0 | 10782.74
18.030.0500-A | 10782.74
18.030.0510-0 | 9554.56
18.030.0510-A | 9554.56
18.030.0520-0 | 8790.2
18.030.0520-A | 8790.2
18.030.0530-0 | 10359.38
18.030.0530-A | 10359.38
18.030.0540-0 | 8795.68
18.030.0540-A | 8795.68
18.030.0550-0 | 11387.06
18.030.0550-A | 11387.06
18.030.0660-0 | 8626.19
18.030.0660-A | 8626.19
18.030.0663-0 | 7643.65
18.030.0663-A | 7643.65
18.030.0665-0 | 7029.48
18.030.0665-A | 7029.48
18.030.0667-0 | 8287.5
18.030.0667-A | 8287.5
18.030.0669-0 | 7036.55
18.030.0669-A | 7036.55
18.030.0673-0 | 9109.65
18.030.0673-A | 9109.65
18.030.0700-0 | 24350.88
18.030.0700-A | 24350.88
18.030.0710-0 | 24476.22
18.030.0710-A | 24476.22
18.030.0720-0 | 25728.25
18.030.0720-A | 25728.25
18.030.0730-0 | 20412.01
18.030.0730-A | 20412.01
18.030.0740-0 | 25710.2
18.030.0740-A | 25710.2
18.030.0742-0 | 23327.1
18.030.0742-A | 23327.1
18.030.0744-0 | 22104.55
18.030.0744-A | 22104.55
18.030.0746-0 | 29809.76
18.030.0746-A | 29809.76
18.030.0900-0 | 35021.06
18.030.0900-A | 35021.06
18.030.0905-0 | 35201.33
18.030.0905-A | 35201.33
18.030.0910-0 | 37022.11
18.030.0910-A | 37022.11
18.030.0915-0 | 29278.48
18.030.0915-A | 29278.48
18.030.0920-0 | 39422.31
18.030.0920-A | 39422.31
18.030.0921-0 | 35163.02
18.030.0921-A | 35163.02
18.030.0922-0 | 31646.96
18.030.0922-A | 31646.96
18.030.0923-0 | 44233.84
18.030.0923-A | 44233.84
18.031.0010-0 | 17087
18.031.0010-A | 17087
18.031.0015-0 | 2269.3
18.031.0015-A | 2269.3
18.031.0016-0 | 3180.03
18.031.0016-A | 3180.03
18.031.0020-0 | 5935.77
18.031.0020-A | 5913.16
18.031.0025-0 | 6861.97
18.031.0025-A | 6839.36
18.032.0012-0 | 157.01
18.032.0012-A | 154.31
18.032.0014-0 | 1057.97
18.032.0014-A | 1055.27
18.032.0015-0 | 456.74
18.032.0015-A | 454.04
18.032.0020-0 | 435.11
18.032.0020-A | 432.41
18.032.0025-0 | 159.14
18.032.0025-A | 156.44
18.032.0030-0 | 169.37
18.032.0030-A | 166.67
18.032.0040-0 | 309.22
18.032.0040-A | 306.51
18.032.0042-0 | 245.36
18.032.0042-A | 242.65
18.032.0045-0 | 21.56
18.032.0045-A | 21.56
18.033.0010-0 | 240
18.033.0010-A | 240
18.033.0015-0 | 937.3
18.033.0015-A | 937.3
18.033.0018-0 | 13657.28
18.033.0018-A | 13501.8
18.033.0019-0 | 16254.9
18.033.0019-A | 16099.42
18.033.0020-0 | 20753.83
18.033.0020-A | 20598.35
18.034.0010-0 | 820.59
18.034.0010-A | 815.17
18.034.0015-0 | 1060.29
18.034.0015-A | 1054.87
18.034.0020-0 | 1480.59
18.034.0020-A | 1475.17
18.034.0025-0 | 3079.09
18.034.0025-A | 3073.67
18.034.0030-0 | 4426.02
18.034.0030-A | 4417.9
18.034.0035-0 | 7830.88
18.034.0035-A | 7822.76
18.034.0050-0 | 359.88
18.034.0050-A | 354.46
18.034.0055-0 | 429.93
18.034.0055-A | 424.51
18.034.0060-0 | 3410.59
18.034.0060-A | 3405.17
18.034.0065-0 | 4201.59
18.034.0065-A | 4196.17
18.034.0070-0 | 5578.88
18.034.0070-A | 5570.76
18.034.0075-0 | 7704.2
18.034.0075-A | 7696.08
18.034.0080-0 | 3959.59
18.034.0080-A | 3954.17
18.034.0085-0 | 4567.59
18.034.0085-A | 4562.17
18.034.0090-0 | 5752.88
18.034.0090-A | 5744.76
18.034.0120-0 | 369.52
18.034.0120-A | 364.26
18.034.0130-0 | 17016.46
18.034.0130-A | 17016.46
18.034.0140-0 | 368.32
18.034.0140-A | 368.32
18.034.0150-0 | 390
18.034.0150-A | 390
18.034.0160-0 | 746.75
18.034.0160-A | 746.75
18.035.0005-0 | 215.87
18.035.0005-A | 209.58
18.035.0010-0 | 273.01
18.035.0010-A | 265.16
18.036.0001-0 | 220.31
18.036.0001-A | 217.8
18.037.0100-0 | 703.04
18.037.0100-A | 703.04
18.037.0110-0 | 616.97
18.037.0110-A | 616.97
18.037.0130-0 | 775.59
18.037.0130-A | 775.59
18.037.0140-0 | 839.45
18.037.0140-A | 839.45
18.037.0150-0 | 74.99
18.037.0150-A | 74.99
18.037.0160-0 | 76.54
18.037.0160-A | 76.54
18.037.0170-0 | 1819.05
18.037.0170-A | 1819.05
18.037.0180-0 | 292.36
18.037.0180-A | 292.36
18.037.0200-0 | 121.99
18.037.0200-A | 121.99
18.038.0010-0 | 96.52
18.038.0010-A | 93.81
18.038.0020-0 | 62.58
18.038.0020-A | 59.87
18.038.0030-0 | 49.65
18.038.0030-A | 46.94
18.038.0035-0 | 145.45
18.038.0035-A | 142.74
18.038.0038-0 | 4486.97
18.038.0038-A | 4484.26
18.038.0045-0 | 67.21
18.038.0045-A | 64.5
18.040.0010-0 | 101341.65
18.040.0010-A | 101341.65
18.040.0015-0 | 110957
18.040.0015-A | 110957
18.040.0020-0 | 127765
18.040.0020-A | 127765
18.040.0025-0 | 28750
18.040.0025-A | 28750
18.040.0030-0 | 228000
18.040.0030-A | 228000
18.045.0010-0 | 574.81
18.045.0010-A | 557.74
18.045.0011-0 | 685.38
18.045.0011-A | 668.31
18.045.0012-0 | 851.06
18.045.0012-A | 831.71
18.045.0013-0 | 923.57
18.045.0013-A | 904.22
18.045.0015-0 | 829.17
18.045.0015-A | 808.19
18.045.0016-0 | 854.17
18.045.0016-A | 833.19
18.045.0017-1 | 1231.51
18.045.0017-B | 1209.4
18.045.0018-0 | 1462.69
18.045.0018-A | 1440.58
18.045.0025-0 | 1238.11
18.045.0025-A | 1214.2
18.045.0026-0 | 1346.87
18.045.0026-A | 1322.96
18.045.0027-0 | 1540.8
18.045.0027-A | 1516.32
18.045.0028-0 | 1856.85
18.045.0028-A | 1832.37
18.045.0029-0 | 2310.32
18.045.0029-A | 2284.71
18.045.0030-0 | 1822.4
18.045.0030-A | 1795.56
18.045.0031-0 | 2032.91
18.045.0031-A | 2006.07
18.045.0032-0 | 2358.94
18.045.0032-A | 2332.1
18.045.0033-0 | 3031.43
18.045.0033-A | 3003.46
18.045.0035-0 | 3296.03
18.045.0035-A | 3268.2
18.050.0005-0 | 96762.42
18.050.0005-A | 96573.24
18.050.0012-0 | 155232.42
18.050.0012-A | 155043.24
18.050.0015-0 | 166762.42
18.050.0015-A | 166573.24
18.050.0020-0 | 177662.42
18.050.0020-A | 177473.24
18.050.0025-0 | 289762.42
18.050.0025-A | 289573.24
18.050.0030-0 | 398312.42
18.050.0030-A | 398123.24
18.050.0050-0 | 58762.42
18.050.0050-A | 58573.24
18.050.0055-0 | 78262.42
18.050.0055-A | 78073.24
18.050.0060-0 | 80762.42
18.050.0060-A | 80573.24
18.050.0065-0 | 122062.42
18.050.0065-A | 121873.24
18.050.0070-0 | 156762.42
18.050.0070-A | 156573.24
18.050.0100-0 | 460.14
18.050.0100-A | 458.79
18.050.0115-0 | 194.1
18.050.0115-A | 191.39
18.050.0120-0 | 333.29
18.050.0120-A | 330.58
18.050.0135-0 | 186.38
18.050.0135-A | 183.67
18.050.0140-0 | 2320.29
18.050.0140-A | 2317.58
18.050.0200-0 | 1705.56
18.050.0200-A | 1645.65
18.050.0210-0 | 2340.04
18.050.0210-A | 2280.13
18.060.0020-0 | 31890.29
18.060.0020-A | 31887.58
18.060.0026-0 | 33470.29
18.060.0026-A | 33467.58
18.060.0030-0 | 35520.29
18.060.0030-A | 35517.58
18.060.0032-0 | 37220.29
18.060.0032-A | 37217.58
18.060.0034-0 | 44420.29
18.060.0034-A | 44417.58
18.060.0036-0 | 54080.29
18.060.0036-A | 54077.58
18.060.0038-0 | 75460.29
18.060.0038-A | 75457.58
18.060.0040-0 | 97780.29
18.060.0040-A | 97777.58
18.060.0042-0 | 152800.29
18.060.0042-A | 152797.58
18.060.0043-0 | 34662.22
18.060.0043-A | 34659.51
18.060.0044-0 | 36720.29
18.060.0044-A | 36717.58
18.060.0046-0 | 42050.29
18.060.0046-A | 42047.58
18.060.0048-0 | 50220.29
18.060.0048-A | 50217.58
18.060.0050-0 | 63270.29
18.060.0050-A | 63267.58
18.060.0052-0 | 85280.29
18.060.0052-A | 85277.58
18.060.0054-0 | 115520.29
18.060.0054-A | 115517.58
18.060.0056-0 | 212857.79
18.060.0056-A | 212855.08
18.060.0060-0 | 35520.29
18.060.0060-A | 35517.58
18.065.0010-0 | 429.41
18.065.0010-A | 429.41
18.065.0015-0 | 429.41
18.065.0015-A | 429.41
18.065.0050-0 | 429.41
18.065.0050-A | 429.41
18.065.0055-0 | 429.41
18.065.0055-A | 429.41
18.065.0060-0 | 429.41
18.065.0060-A | 429.41
18.065.0065-0 | 429.41
18.065.0065-A | 429.41
18.065.0070-0 | 429.41
18.065.0070-A | 429.41
18.065.0075-0 | 429.41
18.065.0075-A | 429.41
18.070.0005-0 | 100.9
18.070.0005-A | 98.19
18.070.0010-0 | 53.25
18.070.0010-A | 50.54
18.070.0040-0 | 335.02
18.070.0040-A | 326.2
18.070.0044-0 | 511.71
18.070.0044-A | 498.52
18.070.0045-0 | 511.7
18.070.0045-A | 498.52
18.070.0046-0 | 511.72
18.070.0046-A | 498.54
18.070.0047-0 | 511.74
18.070.0047-A | 498.56
18.070.0048-0 | 511.74
18.070.0048-A | 498.56
18.070.0049-0 | 511.66
18.070.0049-A | 498.48
18.070.0100-0 | 51.79
18.070.0100-A | 48.5
18.070.0105-0 | 64.47
18.070.0105-A | 61.1
18.080.0020-0 | 472.52
18.080.0020-A | 463.7
18.080.0025-0 | 736.76
18.080.0025-A | 723.58
18.080.0026-0 | 736.75
18.080.0026-A | 723.56
18.080.0027-0 | 736.77
18.080.0027-A | 723.59
18.080.0028-0 | 736.81
18.080.0028-A | 723.63
18.080.0029-0 | 736.81
18.080.0029-A | 723.63
18.080.0030-0 | 736.68
18.080.0030-A | 723.5
18.080.0050-0 | 67.99
18.080.0050-A | 64.7
18.080.0055-0 | 92.72
18.080.0055-A | 89.35
18.081.0020-0 | 294.77
18.081.0020-A | 285.95
18.081.0050-0 | 472.57
18.081.0050-A | 459.38
18.081.0051-0 | 472.55
18.081.0051-A | 459.37
18.081.0052-0 | 472.57
18.081.0052-A | 459.39
18.081.0053-0 | 472.58
18.081.0053-A | 459.4
18.081.0054-0 | 472.59
18.081.0054-A | 459.41
18.081.0055-0 | 472.52
18.081.0055-A | 459.34
18.081.0100-0 | 55.79
18.081.0100-A | 52.5
18.081.0105-0 | 63.47
18.081.0105-A | 60.1
18.082.0020-0 | 294.77
18.082.0020-A | 285.95
18.082.0050-0 | 472.57
18.082.0050-A | 459.38
18.082.0051-0 | 472.55
18.082.0051-A | 459.37
18.082.0052-0 | 472.57
18.082.0052-A | 459.39
18.082.0053-0 | 472.58
18.082.0053-A | 459.4
18.082.0054-0 | 472.59
18.082.0054-A | 459.41
18.082.0055-0 | 472.52
18.082.0055-A | 459.34
18.082.0100-0 | 51.79
18.082.0100-A | 48.5
18.082.0105-0 | 61.09
18.082.0105-A | 57.72
18.084.0020-0 | 477.62
18.084.0020-A | 468.8
18.084.0050-0 | 785.69
18.084.0050-A | 772.51
18.084.0051-0 | 785.68
18.084.0051-A | 772.5
18.084.0052-0 | 785.71
18.084.0052-A | 772.53
18.084.0053-0 | 785.74
18.084.0053-A | 772.56
18.084.0054-0 | 785.74
18.084.0054-A | 772.56
18.084.0055-0 | 785.61
18.084.0055-A | 772.43
18.084.0100-0 | 64.79
18.084.0100-A | 61.5
18.084.0105-0 | 91.57
18.084.0105-A | 88.2
18.100.0025-0 | 180.85
18.100.0025-A | 177.06
18.100.0030-0 | 131.99
18.100.0030-A | 129.28
18.100.0035-0 | 222.8
18.100.0035-A | 217.38
18.105.0001-0 | 3888
18.105.0001-A | 3888
18.200.0001-0 | 1784.28
18.200.0001-A | 1772.98
18.200.0002-0 | 757.13
18.200.0002-A | 757.13
18.200.0003-0 | 129.95
18.200.0003-A | 129.95
18.200.0004-0 | 2987
18.200.0004-A | 2987
18.200.0005-0 | 125
18.200.0005-A | 125
18.200.0010-0 | 2449.93
18.200.0010-A | 2362.03
18.200.0015-0 | 3375.08
18.200.0015-A | 3359.18
18.200.0020-0 | 2700.09
18.200.0020-A | 2665.91
18.210.0010-0 | 1288.79
18.210.0010-A | 1288.79
18.210.0012-0 | 1980.51
18.210.0012-A | 1980.51
18.210.0014-0 | 1994.57
18.210.0014-A | 1994.57
18.210.0016-0 | 2335.75
18.210.0016-A | 2335.75
18.210.0018-0 | 2668.49
18.210.0018-A | 2668.49
18.210.0020-0 | 3111.63
18.210.0020-A | 3111.63
18.210.0025-0 | 3757.76
18.210.0025-A | 3757.76
18.210.0030-0 | 4833.92
18.210.0030-A | 4833.92
18.210.0050-0 | 2060
18.210.0050-A | 2060
18.210.0052-0 | 2781
18.210.0052-A | 2781
18.210.0054-0 | 3600.88
18.210.0054-A | 3600.88
18.210.0056-0 | 4288.02
18.210.0056-A | 4288.02
18.210.0058-0 | 4789.62
18.210.0058-A | 4789.62
18.210.0060-0 | 5186.05
18.210.0060-A | 5186.05
18.210.0065-0 | 7235.02
18.210.0065-A | 7235.02
18.210.0070-0 | 8632.44
18.210.0070-A | 8632.44
18.210.0100-0 | 1047.9
18.210.0100-A | 1047.9
18.210.0110-0 | 626.24
18.210.0110-A | 626.24
18.210.0115-0 | 1088.71
18.210.0115-A | 1088.71
18.250.0046-0 | 58.42
18.250.0046-A | 56.85
18.250.0047-0 | 63.62
18.250.0047-A | 62.05
18.250.0048-0 | 41.91
18.250.0048-A | 40.34
18.250.0049-0 | 51.34
18.250.0049-A | 49.77
18.250.0050-0 | 23.62
18.250.0050-A | 22.05
18.250.0051-0 | 37.42
18.250.0051-A | 35.85
18.250.0052-0 | 31.47
18.250.0052-A | 29.9
18.250.0053-0 | 37.42
18.250.0053-A | 35.85
18.250.0054-0 | 49.42
18.250.0054-A | 47.85
18.250.0055-0 | 52.67
18.250.0055-A | 51.1
18.250.0056-0 | 25.47
18.250.0056-A | 23.9
18.250.0057-0 | 40.1
18.250.0057-A | 38.53
18.250.0058-0 | 74.6
18.250.0058-A | 73.03
18.250.0070-0 | 107.56
18.250.0070-A | 105.99
18.250.0075-0 | 117.28
18.250.0075-A | 115.71
18.250.0080-0 | 103.44
18.250.0080-A | 101.87
18.260.0040-0 | 153.85
18.260.0040-A | 145.75
18.260.0045-0 | 252.65
18.260.0045-A | 244.55
18.260.0046-0 | 605.16
18.260.0046-A | 597.06
18.260.0050-0 | 70.02
18.260.0050-A | 66.89
18.260.0065-0 | 4.62
18.260.0065-A | 4.31
18.260.0070-0 | 36.41
18.260.0070-A | 34.52
18.265.0001-0 | 32.47
18.265.0001-A | 28.13
18.270.0010-0 | 50
18.270.0010-A | 50
18.270.0020-0 | 36
18.270.0020-A | 36
18.270.0025-0 | 38
18.270.0025-A | 38
18.270.0030-0 | 51.42
18.270.0030-A | 51.42
18.270.0035-0 | 63.6
18.270.0035-A | 63.6
19.001.0001-2 | 91.35
19.001.0001-C | 91.35
19.001.0004-2 | 112.69
19.001.0004-C | 112.69
19.001.0012-2 | 119.68
19.001.0012-C | 119.68
19.001.0038-2 | 64.01
19.001.0038-C | 64.01
19.004.0001-2 | 139.99
19.004.0001-3 | 58.5
19.004.0001-4 | 47.93
19.004.0001-C | 136.94
19.004.0001-D | 55.45
19.004.0001-E | 44.88
19.004.0004-2 | 165.73
19.004.0004-3 | 64.93
19.004.0004-4 | 52.21
19.004.0004-C | 162.68
19.004.0004-D | 61.88
19.004.0004-E | 49.16
19.004.0006-2 | 210.73
19.004.0006-3 | 73.8
19.004.0006-4 | 57.57
19.004.0006-C | 207.68
19.004.0006-D | 70.75
19.004.0006-E | 54.52
19.004.0010-2 | 153.94
19.004.0010-3 | 65.29
19.004.0010-4 | 52.86
19.004.0010-C | 150.89
19.004.0010-D | 62.24
19.004.0010-E | 49.81
19.004.0012-2 | 177.88
19.004.0012-3 | 71.5
19.004.0012-4 | 56.94
19.004.0012-C | 174.83
19.004.0012-D | 68.45
19.004.0012-E | 53.89
19.004.0013-2 | 199.18
19.004.0013-3 | 79.08
19.004.0013-4 | 62.52
19.004.0013-C | 196.13
19.004.0013-D | 76.03
19.004.0013-E | 59.47
19.004.0014-2 | 227.79
19.004.0014-3 | 85.17
19.004.0014-4 | 66.31
19.004.0014-C | 224.74
19.004.0014-D | 82.12
19.004.0014-E | 63.26
19.004.0015-2 | 509.81
19.004.0015-3 | 210.54
19.004.0015-4 | 170.69
19.004.0015-C | 506.76
19.004.0015-D | 207.49
19.004.0015-E | 167.64
19.004.0016-2 | 221.01
19.004.0016-3 | 87.06
19.004.0016-4 | 68.89
19.004.0016-C | 217.96
19.004.0016-D | 84.01
19.004.0016-E | 65.84
19.004.0018-2 | 361.16
19.004.0018-3 | 107.39
19.004.0018-4 | 75.57
19.004.0018-C | 358.11
19.004.0018-D | 104.34
19.004.0018-E | 72.52
19.004.0020-2 | 173.93
19.004.0020-3 | 69.09
19.004.0020-4 | 54.96
19.004.0020-C | 170.88
19.004.0020-D | 66.04
19.004.0020-E | 51.91
19.004.0021-2 | 186.08
19.004.0021-3 | 77.05
19.004.0021-4 | 61.76
19.004.0021-C | 183.03
19.004.0021-D | 74
19.004.0021-E | 58.71
19.004.0022-2 | 206.78
19.004.0022-3 | 80.19
19.004.0022-4 | 64.45
19.004.0022-C | 203.73
19.004.0022-D | 77.14
19.004.0022-E | 61.4
19.004.0023-2 | 269.61
19.004.0023-3 | 90.3
19.004.0023-4 | 68.62
19.004.0023-C | 266.56
19.004.0023-D | 87.25
19.004.0023-E | 65.57
19.004.0024-2 | 336.57
19.004.0024-3 | 89.38
19.004.0024-4 | 76.29
19.004.0024-C | 333.52
19.004.0024-D | 86.33
19.004.0024-E | 73.24
19.004.0025-2 | 258.12
19.004.0025-3 | 103.25
19.004.0025-4 | 82.68
19.004.0025-C | 255.07
19.004.0025-D | 100.2
19.004.0025-E | 79.63
19.004.0026-2 | 276.34
19.004.0026-3 | 109.98
19.004.0026-4 | 87.17
19.004.0026-C | 273.29
19.004.0026-D | 106.93
19.004.0026-E | 84.12
19.004.0030-2 | 428.42
19.004.0030-3 | 157.61
19.004.0030-4 | 122.28
19.004.0030-C | 425.37
19.004.0030-D | 154.56
19.004.0030-E | 119.23
19.004.0031-2 | 300.5
19.004.0031-3 | 102.93
19.004.0031-4 | 77.41
19.004.0031-C | 297.45
19.004.0031-D | 99.88
19.004.0031-E | 74.36
19.004.0035-2 | 102.3
19.004.0035-3 | 51.85
19.004.0035-4 | 45.21
19.004.0035-C | 99.25
19.004.0035-D | 48.8
19.004.0035-E | 42.16
19.004.0037-2 | 73.72
19.004.0037-3 | 15.34
19.004.0037-4 | 8.61
19.004.0037-C | 73.72
19.004.0037-D | 15.34
19.004.0037-E | 8.61
19.004.0040-2 | 96.58
19.004.0040-3 | 38.2
19.004.0040-4 | 31.47
19.004.0040-C | 93.53
19.004.0040-D | 35.15
19.004.0040-E | 28.42
19.004.0044-2 | 76.2
19.004.0044-3 | 33.16
19.004.0044-4 | 28.4
19.004.0044-C | 73.15
19.004.0044-D | 30.11
19.004.0044-E | 25.35
19.004.0045-2 | 53.34
19.004.0045-3 | 10.3
19.004.0045-4 | 5.54
19.004.0045-C | 53.34
19.004.0045-D | 10.3
19.004.0045-E | 5.54
19.004.0046-2 | 98.43
19.004.0046-3 | 37.31
19.004.0046-4 | 30.98
19.004.0046-C | 95.38
19.004.0046-D | 34.26
19.004.0046-E | 27.93
19.004.0047-2 | 100.88
19.004.0047-3 | 38.92
19.004.0047-4 | 32.38
19.004.0047-C | 97.83
19.004.0047-D | 35.87
19.004.0047-E | 29.33
19.004.0048-2 | 141.44
19.004.0048-3 | 51.75
19.004.0048-4 | 41.15
19.004.0048-C | 138.39
19.004.0048-D | 48.7
19.004.0048-E | 38.1
19.004.0049-2 | 125.81
19.004.0049-3 | 55.32
19.004.0049-4 | 46.47
19.004.0049-C | 122.76
19.004.0049-D | 52.27
19.004.0049-E | 43.42
19.004.0050-2 | 7.3
19.004.0050-4 | 0.66
19.004.0050-C | 7.3
19.004.0050-E | 0.66
19.004.0051-2 | 240.42
19.004.0051-3 | 145.37
19.004.0051-4 | 126.99
19.004.0051-C | 236.99
19.004.0051-D | 141.94
19.004.0051-E | 123.56
19.004.0054-2 | 449.66
19.004.0054-3 | 264.5
19.004.0054-4 | 229.74
19.004.0054-C | 444.02
19.004.0054-D | 258.86
19.004.0054-E | 224.1
19.004.0056-2 | 271.52
19.004.0056-3 | 111.19
19.004.0056-4 | 92.07
19.004.0056-C | 265.04
19.004.0056-D | 104.71
19.004.0056-E | 85.59
19.004.0057-2 | 146.57
19.004.0057-3 | 92.56
19.004.0057-4 | 80.41
19.004.0057-C | 143.14
19.004.0057-D | 89.13
19.004.0057-E | 76.98
19.004.0070-2 | 33.69
19.004.0070-3 | 20.45
19.004.0070-4 | 17.23
19.004.0070-C | 33.69
19.004.0070-D | 20.45
19.004.0070-E | 17.23
19.004.0075-2 | 78.4
19.004.0075-4 | 49
19.004.0075-C | 78.4
19.004.0075-E | 49
19.004.0080-2 | 47.46
19.004.0080-4 | 41.4
19.004.0080-C | 43.04
19.004.0080-E | 36.98
19.004.0081-2 | 48.79
19.004.0081-4 | 41.89
19.004.0081-C | 44.37
19.004.0081-E | 37.47
19.004.0085-2 | 67.99
19.004.0085-4 | 53.87
19.004.0085-C | 63.57
19.004.0085-E | 49.45
19.004.0087-2 | 66.64
19.004.0087-4 | 52.44
19.004.0087-C | 62.22
19.004.0087-E | 48.02
19.004.0090-2 | 98.55
19.004.0090-3 | 47.55
19.004.0090-4 | 41.02
19.004.0090-C | 95.12
19.004.0090-D | 44.12
19.004.0090-E | 37.59
19.004.0092-2 | 101.79
19.004.0092-3 | 49.67
19.004.0092-4 | 42.87
19.004.0092-C | 98.36
19.004.0092-D | 46.24
19.004.0092-E | 39.44
19.004.0094-2 | 120.91
19.004.0094-3 | 59.28
19.004.0094-4 | 50.54
19.004.0094-C | 117.86
19.004.0094-D | 56.23
19.004.0094-E | 47.49
19.004.0096-2 | 140.56
19.004.0096-3 | 73.69
19.004.0096-4 | 63.3
19.004.0096-C | 137.51
19.004.0096-D | 70.64
19.004.0096-E | 60.25
19.004.0098-2 | 167.31
19.004.0098-3 | 91.27
19.004.0098-4 | 78.59
19.004.0098-C | 164.26
19.004.0098-D | 88.22
19.004.0098-E | 75.54
19.004.0100-2 | 33.77
19.004.0100-4 | 20.51
19.004.0100-C | 33.77
19.004.0100-E | 20.51
19.004.0110-2 | 75.57
19.004.0110-3 | 23.03
19.004.0110-4 | 8.12
19.004.0110-C | 75.57
19.004.0110-D | 23.03
19.004.0110-E | 8.12
19.004.0115-2 | 78.02
19.004.0115-3 | 16.06
19.004.0115-4 | 9.52
19.004.0115-C | 78.02
19.004.0115-D | 16.06
19.004.0115-E | 9.52
19.004.0120-2 | 118.58
19.004.0120-3 | 28.89
19.004.0120-4 | 18.29
19.004.0120-C | 118.58
19.004.0120-D | 28.89
19.004.0120-E | 18.29
19.004.0210-0 | 7245.62
19.004.0210-A | 7245.62
19.004.0211-0 | 2402.62
19.004.0211-A | 2402.62
19.004.0212-0 | 11268.98
19.004.0212-A | 10732.18
19.004.0250-0 | 5182.66
19.004.0250-A | 5182.66
19.004.0251-0 | 1725.01
19.004.0251-A | 1725.01
19.004.0252-0 | 9206.02
19.004.0252-A | 8669.22
19.004.0270-0 | 8958.16
19.004.0270-A | 8958.16
19.004.0271-0 | 5982.62
19.004.0271-A | 5982.62
19.004.0272-0 | 12981.49
19.004.0272-A | 12444.69
19.004.0400-0 | 7063.26
19.004.0400-A | 7063.26
19.004.0401-0 | 2663.79
19.004.0401-A | 2663.79
19.004.0402-0 | 11388.82
19.004.0402-A | 10852.02
19.004.0405-0 | 11421.52
19.004.0405-A | 11421.52
19.004.0406-0 | 5136.56
19.004.0406-A | 5136.56
19.004.0407-0 | 16068.58
19.004.0407-A | 15531.78
19.004.0500-0 | 702.01
19.004.0500-A | 702.01
19.004.0501-0 | 262.06
19.004.0501-A | 262.06
19.005.0006-2 | 574.76
19.005.0006-3 | 273.1
19.005.0006-4 | 253.02
19.005.0006-C | 567.38
19.005.0006-D | 265.71
19.005.0006-E | 245.63
19.005.0007-2 | 46
19.005.0007-3 | 32.74
19.005.0007-4 | 30.93
19.005.0007-C | 42.95
19.005.0007-D | 29.69
19.005.0007-E | 27.88
19.005.0008-2 | 220.94
19.005.0008-3 | 94.79
19.005.0008-4 | 74.06
19.005.0008-C | 217.51
19.005.0008-D | 91.36
19.005.0008-E | 70.63
19.005.0010-2 | 295.9
19.005.0010-3 | 125.6
19.005.0010-4 | 96.8
19.005.0010-C | 292.47
19.005.0010-D | 122.17
19.005.0010-E | 93.37
19.005.0011-2 | 320.67
19.005.0011-3 | 135.53
19.005.0011-4 | 104.08
19.005.0011-C | 317.24
19.005.0011-D | 132.1
19.005.0011-E | 100.65
19.005.0012-2 | 259.22
19.005.0012-3 | 107.35
19.005.0012-4 | 85.25
19.005.0012-C | 255.79
19.005.0012-D | 103.92
19.005.0012-E | 81.82
19.005.0014-2 | 437.94
19.005.0014-3 | 129.04
19.005.0014-4 | 94.85
19.005.0014-C | 434.51
19.005.0014-D | 125.61
19.005.0014-E | 91.42
19.005.0015-2 | 6.11
19.005.0015-4 | 2.59
19.005.0015-C | 6.11
19.005.0015-E | 2.59
19.005.0016-2 | 97.83
19.005.0016-3 | 43.09
19.005.0016-4 | 36.64
19.005.0016-C | 94.4
19.005.0016-D | 39.66
19.005.0016-E | 33.21
19.005.0017-2 | 267.15
19.005.0017-3 | 133.21
19.005.0017-4 | 107.02
19.005.0017-C | 263.72
19.005.0017-D | 129.78
19.005.0017-E | 103.59
19.005.0019-2 | 370.17
19.005.0019-3 | 168.36
19.005.0019-4 | 131.28
19.005.0019-C | 366.74
19.005.0019-D | 164.93
19.005.0019-E | 127.85
19.005.0021-2 | 375.34
19.005.0021-3 | 147.66
19.005.0021-4 | 110.57
19.005.0021-C | 371.91
19.005.0021-D | 144.23
19.005.0021-E | 107.14
19.005.0023-2 | 895.42
19.005.0023-3 | 402.18
19.005.0023-4 | 308.14
19.005.0023-C | 891.99
19.005.0023-D | 398.75
19.005.0023-E | 304.71
19.005.0025-2 | 970.13
19.005.0025-3 | 433.96
19.005.0025-4 | 331.86
19.005.0025-C | 966.7
19.005.0025-D | 430.53
19.005.0025-E | 328.43
19.005.0026-2 | 1083.03
19.005.0026-3 | 494.32
19.005.0026-4 | 379.73
19.005.0026-C | 1079.6
19.005.0026-D | 490.89
19.005.0026-E | 376.3
19.005.0028-2 | 163.27
19.005.0028-3 | 65.45
19.005.0028-4 | 51.88
19.005.0028-C | 159.84
19.005.0028-D | 62.02
19.005.0028-E | 48.45
19.005.0030-2 | 196.91
19.005.0030-3 | 80.75
19.005.0030-4 | 64.96
19.005.0030-C | 193.48
19.005.0030-D | 77.32
19.005.0030-E | 61.53
19.005.0033-2 | 334.47
19.005.0033-3 | 128.46
19.005.0033-4 | 100.22
19.005.0033-C | 331.04
19.005.0033-D | 125.03
19.005.0033-E | 96.79
19.005.0034-2 | 107.78
19.005.0034-3 | 55.3
19.005.0034-4 | 42.39
19.005.0034-C | 104.35
19.005.0034-D | 51.87
19.005.0034-E | 38.96
19.005.0035-2 | 15.21
19.005.0035-4 | 10.14
19.005.0035-C | 15.21
19.005.0035-E | 10.14
19.005.0036-2 | 47.53
19.005.0036-4 | 31.68
19.005.0036-C | 47.53
19.005.0036-E | 31.68
19.005.0037-2 | 1.11
19.005.0037-4 | 0.74
19.005.0037-C | 1.11
19.005.0037-E | 0.74
19.005.0038-2 | 3.75
19.005.0038-4 | 2.5
19.005.0038-C | 3.75
19.005.0038-E | 2.5
19.005.0039-2 | 2.51
19.005.0039-4 | 1.79
19.005.0039-C | 2.51
19.005.0039-E | 1.79
19.005.0040-2 | 3.14
19.005.0040-4 | 1.21
19.005.0040-C | 3.14
19.005.0040-E | 1.21
19.005.0042-2 | 818.89
19.005.0042-3 | 79.48
19.005.0042-4 | 54.46
19.005.0042-C | 815.46
19.005.0042-D | 76.05
19.005.0042-E | 51.03
19.005.0045-2 | 3.01
19.005.0045-4 | 0.95
19.005.0045-C | 3.01
19.005.0045-E | 0.95
19.005.0050-2 | 1.39
19.005.0050-4 | 0.31
19.005.0050-C | 1.39
19.005.0050-E | 0.31
19.006.0001-2 | 2.68
19.006.0001-4 | 1.91
19.006.0001-C | 2.68
19.006.0001-E | 1.91
19.006.0002-2 | 118.52
19.006.0002-3 | 61
19.006.0002-4 | 51.69
19.006.0002-C | 115.09
19.006.0002-D | 57.57
19.006.0002-E | 48.26
19.006.0003-2 | 144.79
19.006.0003-3 | 73.23
19.006.0003-4 | 61.31
19.006.0003-C | 141.36
19.006.0003-D | 69.8
19.006.0003-E | 57.88
19.006.0004-2 | 127.69
19.006.0004-3 | 65.24
19.006.0004-4 | 55.04
19.006.0004-C | 124.26
19.006.0004-D | 61.81
19.006.0004-E | 51.61
19.006.0005-2 | 130.36
19.006.0005-3 | 62.99
19.006.0005-4 | 52.52
19.006.0005-C | 126.93
19.006.0005-D | 59.56
19.006.0005-E | 49.09
19.006.0006-2 | 146.62
19.006.0006-3 | 76.6
19.006.0006-4 | 64.51
19.006.0006-C | 143.19
19.006.0006-D | 73.17
19.006.0006-E | 61.08
19.006.0007-2 | 80.83
19.006.0007-3 | 51.94
19.006.0007-4 | 46.43
19.006.0007-C | 77.4
19.006.0007-D | 48.51
19.006.0007-E | 43
19.006.0008-2 | 160.75
19.006.0008-3 | 85.08
19.006.0008-4 | 71.57
19.006.0008-C | 157.32
19.006.0008-D | 81.65
19.006.0008-E | 68.14
19.006.0009-2 | 32.74
19.006.0009-4 | 10.58
19.006.0009-C | 32.74
19.006.0009-E | 10.58
19.006.0010-2 | 368.48
19.006.0010-3 | 224.09
19.006.0010-4 | 214.55
19.006.0010-C | 356.21
19.006.0010-D | 211.82
19.006.0010-E | 202.28
19.006.0011-2 | 2858.28
19.006.0011-3 | 1234.96
19.006.0011-4 | 921.76
19.006.0011-C | 2789.71
19.006.0011-D | 1166.39
19.006.0011-E | 853.19
19.006.0012-2 | 520.13
19.006.0012-3 | 233.47
19.006.0012-4 | 180.64
19.006.0012-C | 500.01
19.006.0012-D | 213.35
19.006.0012-E | 160.52
19.006.0013-2 | 166.91
19.006.0013-4 | 39.4
19.006.0013-C | 163.48
19.006.0013-E | 35.97
19.006.0014-2 | 132.65
19.006.0014-3 | 76.42
19.006.0014-4 | 69.62
19.006.0014-C | 125.79
19.006.0014-D | 69.56
19.006.0014-E | 62.76
19.006.0015-2 | 64.12
19.006.0015-3 | 18.45
19.006.0015-4 | 12.48
19.006.0015-C | 64.12
19.006.0015-D | 18.45
19.006.0015-E | 12.48
19.006.0016-2 | 283.57
19.006.0016-3 | 105.82
19.006.0016-4 | 83.31
19.006.0016-C | 280.52
19.006.0016-D | 102.77
19.006.0016-E | 80.26
19.006.0018-2 | 11.43
19.006.0018-4 | 5.05
19.006.0018-C | 11.43
19.006.0018-E | 5.05
19.006.0019-2 | 221.79
19.006.0019-3 | 124.39
19.006.0019-4 | 106.44
19.006.0019-C | 216.15
19.006.0019-D | 118.75
19.006.0019-E | 100.8
19.006.0021-2 | 252.78
19.006.0021-3 | 131.5
19.006.0021-4 | 110.44
19.006.0021-C | 247.14
19.006.0021-D | 125.86
19.006.0021-E | 104.8
19.006.0022-2 | 101.1
19.006.0022-3 | 27.92
19.006.0022-4 | 26.3
19.006.0022-C | 97.67
19.006.0022-D | 24.49
19.006.0022-E | 22.87
19.006.0023-2 | 20.22
19.006.0023-4 | 6.48
19.006.0023-C | 20.22
19.006.0023-E | 6.48
19.006.0025-2 | 232
19.006.0025-3 | 143.75
19.006.0025-4 | 125.53
19.006.0025-C | 228.57
19.006.0025-D | 140.32
19.006.0025-E | 122.1
19.006.0026-2 | 231.67
19.006.0026-3 | 101.99
19.006.0026-4 | 83.59
19.006.0026-C | 228.24
19.006.0026-D | 98.56
19.006.0026-E | 80.16
19.006.0027-2 | 294.26
19.006.0027-3 | 148.29
19.006.0027-4 | 124.28
19.006.0027-C | 291.21
19.006.0027-D | 145.24
19.006.0027-E | 121.23
19.006.0028-2 | 2015.28
19.006.0028-3 | 935.92
19.006.0028-4 | 716.57
19.006.0028-C | 2011.85
19.006.0028-D | 932.49
19.006.0028-E | 713.14
19.006.0029-2 | 413.21
19.006.0029-3 | 202.37
19.006.0029-4 | 164.99
19.006.0029-C | 410.16
19.006.0029-D | 199.32
19.006.0029-E | 161.94
19.006.0030-2 | 10.19
19.006.0030-4 | 2.17
19.006.0030-C | 10.19
19.006.0030-E | 2.17
19.006.0031-2 | 1393.23
19.006.0031-3 | 606.54
19.006.0031-4 | 472.43
19.006.0031-C | 1389.8
19.006.0031-D | 603.11
19.006.0031-E | 469
19.006.0032-2 | 4.08
19.006.0032-4 | 1.59
19.006.0032-C | 4.08
19.006.0032-E | 1.59
19.006.0034-2 | 3.25
19.006.0034-4 | 1.07
19.006.0034-C | 3.25
19.006.0034-E | 1.07
19.006.0035-2 | 156.58
19.006.0035-4 | 63.73
19.006.0035-C | 156.58
19.006.0035-E | 63.73
19.006.0040-2 | 199.88
19.006.0040-4 | 81.35
19.006.0040-C | 199.88
19.006.0040-E | 81.35
19.006.0045-2 | 15.64
19.006.0045-3 | 3.06
19.006.0045-4 | 1.53
19.006.0045-C | 15.64
19.006.0045-D | 3.06
19.006.0045-E | 1.53
19.006.0050-2 | 5.18
19.006.0050-4 | 1.26
19.006.0050-C | 5.18
19.006.0050-E | 1.26
19.007.0003-2 | 4.09
19.007.0003-4 | 0.64
19.007.0003-C | 4.09
19.007.0003-E | 0.64
19.007.0004-2 | 13.23
19.007.0004-4 | 1.2
19.007.0004-C | 13.23
19.007.0004-E | 1.2
19.007.0005-2 | 10.11
19.007.0005-4 | 3.74
19.007.0005-C | 10.11
19.007.0005-E | 3.74
19.007.0006-2 | 23.14
19.007.0006-4 | 5.29
19.007.0006-C | 23.14
19.007.0006-E | 5.29
19.007.0007-2 | 17.39
19.007.0007-4 | 7.04
19.007.0007-C | 17.39
19.007.0007-E | 7.04
19.007.0008-2 | 395.77
19.007.0008-3 | 304.43
19.007.0008-4 | 276.83
19.007.0008-C | 370.77
19.007.0008-D | 279.43
19.007.0008-E | 251.83
19.007.0009-2 | 425.5
19.007.0009-3 | 332.86
19.007.0009-4 | 304.94
19.007.0009-C | 397.07
19.007.0009-D | 304.43
19.007.0009-E | 276.51
19.007.0010-2 | 499.43
19.007.0010-3 | 395.36
19.007.0010-4 | 365.36
19.007.0010-C | 464.37
19.007.0010-D | 360.3
19.007.0010-E | 330.3
19.007.0011-2 | 543.88
19.007.0011-3 | 428.51
19.007.0011-4 | 395.69
19.007.0011-C | 507.6
19.007.0011-D | 392.23
19.007.0011-E | 359.41
19.007.0013-2 | 1.31
19.007.0013-4 | 0.29
19.007.0013-C | 1.31
19.007.0013-E | 0.29
19.007.0015-2 | 5.29
19.007.0015-4 | 0.63
19.007.0015-C | 5.29
19.007.0015-E | 0.63
19.007.0016-2 | 12.25
19.007.0016-4 | 0.96
19.007.0016-C | 12.25
19.007.0016-E | 0.96
19.007.0017-2 | 41.65
19.007.0017-3 | 16.86
19.007.0017-4 | 10.41
19.007.0017-C | 41.65
19.007.0017-D | 16.86
19.007.0017-E | 10.41
19.007.0025-2 | 80.82
19.007.0025-4 | 53.76
19.007.0025-C | 80.82
19.007.0025-E | 53.76
19.008.0012-2 | 236
19.008.0012-3 | 108.14
19.008.0012-4 | 86.98
19.008.0012-C | 232.57
19.008.0012-D | 104.71
19.008.0012-E | 83.55
19.008.0014-2 | 404.4
19.008.0014-3 | 221.7
19.008.0014-4 | 189.8
19.008.0014-C | 400.97
19.008.0014-D | 218.27
19.008.0014-E | 186.37
19.009.0001-2 | 5.33
19.009.0001-4 | 0.54
19.009.0001-C | 5.33
19.009.0001-E | 0.54
19.009.0002-2 | 15.98
19.009.0002-4 | 0.87
19.009.0002-C | 15.98
19.009.0002-E | 0.87
19.009.0004-2 | 23.34
19.009.0004-4 | 0.89
19.009.0004-C | 23.34
19.009.0004-E | 0.89
19.009.0005-2 | 30.9
19.009.0005-4 | 1.08
19.009.0005-C | 30.9
19.009.0005-E | 1.08
19.009.0008-2 | 3.84
19.009.0008-4 | 0.45
19.009.0008-C | 3.84
19.009.0008-E | 0.45
19.009.0010-2 | 5.6
19.009.0010-4 | 0.98
19.009.0010-C | 5.6
19.009.0010-E | 0.98
19.009.0011-2 | 65.43
19.009.0011-4 | 4.39
19.009.0011-C | 65.43
19.009.0011-E | 4.39
19.010.0015-2 | 228.82
19.010.0015-3 | 129.5
19.010.0015-4 | 111.7
19.010.0015-C | 223.18
19.010.0015-D | 123.86
19.010.0015-E | 106.06
19.010.0016-2 | 246.66
19.010.0016-3 | 131.28
19.010.0016-4 | 111.7
19.010.0016-C | 241.02
19.010.0016-D | 125.64
19.010.0016-E | 106.06
19.010.0017-2 | 324.5
19.010.0017-3 | 157.36
19.010.0017-4 | 130.23
19.010.0017-C | 318.86
19.010.0017-D | 151.72
19.010.0017-E | 124.59
19.010.0018-2 | 276.92
19.010.0018-3 | 115.38
19.010.0018-4 | 92.54
19.010.0018-C | 271.28
19.010.0018-D | 109.74
19.010.0018-E | 86.9
19.010.0020-2 | 223.34
19.010.0020-C | 213.52
19.010.0025-2 | 203.11
19.010.0025-C | 193.29
19.010.0040-2 | 249.39
19.010.0040-C | 239.58
19.010.0050-2 | 471.66
19.010.0050-3 | 222.79
19.010.0050-4 | 174.48
19.010.0050-C | 468.23
19.010.0050-D | 219.36
19.010.0050-E | 171.05
19.011.0002-2 | 87.25
19.011.0002-3 | 14.83
19.011.0002-4 | 6.26
19.011.0002-C | 87.25
19.011.0002-D | 14.83
19.011.0002-E | 6.26
19.011.0003-2 | 129.43
19.011.0003-3 | 22.64
19.011.0003-4 | 9.94
19.011.0003-C | 129.43
19.011.0003-D | 22.64
19.011.0003-E | 9.94
19.011.0004-2 | 149.76
19.011.0004-3 | 30.63
19.011.0004-4 | 16.06
19.011.0004-C | 149.76
19.011.0004-D | 30.63
19.011.0004-E | 16.06
19.011.0005-2 | 259.33
19.011.0005-3 | 70.11
19.011.0005-4 | 45.48
19.011.0005-C | 259.33
19.011.0005-D | 70.11
19.011.0005-E | 45.48
19.011.0006-2 | 8.95
19.011.0006-3 | 1.07
19.011.0006-4 | 0.19
19.011.0006-C | 8.95
19.011.0006-D | 1.07
19.011.0006-E | 0.19
19.011.0007-2 | 79.47
19.011.0007-3 | 13.72
19.011.0007-4 | 6.06
19.011.0007-C | 79.47
19.011.0007-D | 13.72
19.011.0007-E | 6.06
19.011.0009-2 | 182.1
19.011.0009-3 | 27.84
19.011.0009-4 | 10.11
19.011.0009-C | 182.1
19.011.0009-D | 27.84
19.011.0009-E | 10.11
19.011.0010-2 | 12.37
19.011.0010-3 | 1.58
19.011.0010-4 | 0.37
19.011.0010-C | 12.37
19.011.0010-D | 1.58
19.011.0010-E | 0.37
19.011.0011-2 | 67.9
19.011.0011-3 | 15.26
19.011.0011-4 | 8.92
19.011.0011-C | 67.9
19.011.0011-D | 15.26
19.011.0011-E | 8.92
19.011.0013-2 | 1356.71
19.011.0013-3 | 742.88
19.011.0013-4 | 610.26
19.011.0013-C | 1353.28
19.011.0013-D | 739.45
19.011.0013-E | 606.83
19.011.0014-2 | 16.5
19.011.0014-4 | 13.75
19.011.0014-C | 16.5
19.011.0014-E | 13.75
19.011.0015-2 | 29.1
19.011.0015-4 | 24.25
19.011.0015-C | 29.1
19.011.0015-E | 24.25
19.011.0016-2 | 0.42
19.011.0016-4 | 0.42
19.011.0016-C | 0.42
19.011.0016-E | 0.42
19.011.0017-2 | 1.11
19.011.0017-4 | 1.11
19.011.0017-C | 1.11
19.011.0017-E | 1.11
19.011.0018-2 | 3.61
19.011.0018-3 | 0.56
19.011.0018-4 | 0.2
19.011.0018-C | 3.61
19.011.0018-D | 0.56
19.011.0018-E | 0.2
19.011.0019-2 | 0.99
19.011.0019-4 | 0.67
19.011.0019-C | 0.99
19.011.0019-E | 0.67
19.011.0023-2 | 25.06
19.011.0023-4 | 16.71
19.011.0023-C | 25.06
19.011.0023-E | 16.71
19.011.0025-2 | 6.23
19.011.0025-4 | 0.14
19.011.0025-C | 6.23
19.011.0025-E | 0.14
19.011.0030-2 | 6.17
19.011.0030-4 | 0.1
19.011.0030-C | 6.17
19.011.0030-E | 0.1
19.011.0040-2 | 500.52
19.011.0040-3 | 290.27
19.011.0040-4 | 262.81
19.011.0040-C | 487.52
19.011.0040-D | 277.27
19.011.0040-E | 249.81
19.011.0045-2 | 18.78
19.011.0045-4 | 0.21
19.011.0045-C | 18.78
19.011.0045-E | 0.21
19.011.0050-2 | 105.82
19.011.0050-4 | 47.09
19.011.0050-C | 102.77
19.011.0050-E | 44.04
19.011.0080-2 | 17.28
19.011.0080-3 | 12.28
19.011.0080-4 | 11.11
19.011.0080-C | 17.28
19.011.0080-D | 12.28
19.011.0080-E | 11.11
19.011.0082-2 | 74.17
19.011.0082-3 | 53.52
19.011.0082-4 | 48.53
19.011.0082-C | 74.17
19.011.0082-D | 53.52
19.011.0082-E | 48.53
20.004.0001-0 | 0.74
20.004.0001-A | 0.73
20.004.0002-0 | 0.6
20.004.0002-A | 0.6
20.004.0005-0 | 1.18
20.004.0005-A | 1.14
20.004.0006-0 | 5.81
20.004.0006-A | 5.6
20.004.0007-0 | 10.81
20.004.0007-A | 10.53
20.004.0010-0 | 6.64
20.004.0010-A | 6.5
20.004.0011-0 | 28.93
20.004.0011-A | 25.69
20.004.0012-0 | 13.92
20.004.0012-A | 13.09
20.004.0013-0 | 2.65
20.004.0013-A | 2.56
20.004.0015-0 | 55.14
20.004.0015-A | 49.43
20.004.0016-0 | 5.42
20.004.0016-A | 4.92
20.004.0017-0 | 294.98
20.004.0017-A | 275.53
20.004.0018-0 | 366.81
20.004.0018-A | 322
20.004.0019-0 | 9.85
20.004.0019-A | 9.48
20.004.0020-0 | 2.55
20.004.0020-A | 2.49
20.004.0021-0 | 892.42
20.004.0021-A | 890.45
20.004.0022-0 | 928.54
20.004.0022-A | 926.57
20.004.0023-0 | 552.35
20.004.0023-A | 551.14
20.004.0025-0 | 66.44
20.004.0025-A | 65.61
20.004.0027-0 | 172.43
20.004.0027-A | 165.12
20.004.0028-0 | 142.27
20.004.0028-A | 133.31
20.004.0030-0 | 0.65
20.004.0030-A | 0.63
20.004.0033-1 | 2.32
20.004.0033-B | 2.27
20.004.0034-0 | 1.58
20.004.0034-A | 1.54
20.004.0036-0 | 0.2
20.004.0036-A | 0.2
20.004.0038-0 | 0.23
20.004.0038-A | 0.23
20.004.0040-0 | 0.29
20.004.0040-A | 0.28
20.004.0045-0 | 5.33
20.004.0045-A | 5.11
20.004.0100-0 | 36.82
20.004.0100-A | 36.06
20.004.0102-0 | 3.13
20.004.0102-A | 3.07
20.004.0105-0 | 5.21
20.004.0105-A | 5.1
20.004.0122-0 | 17.21
20.004.0122-A | 16.68
20.004.0125-0 | 0.25
20.004.0125-A | 0.22
20.004.0127-0 | 147.09
20.004.0127-A | 142.19
20.004.0130-0 | 1.86
20.004.0130-A | 1.77
20.004.0131-0 | 0.82
20.004.0131-A | 0.8
20.004.0132-0 | 2.7
20.004.0132-A | 2.48
20.004.0135-0 | 0.41
20.004.0135-A | 0.39
20.004.0136-0 | 0.49
20.004.0136-A | 0.47
20.005.0001-0 | 11.64
20.005.0001-A | 11.04
20.005.0002-1 | 12.93
20.005.0002-B | 12.27
20.005.0003-1 | 14.19
20.005.0003-B | 13.46
20.005.0004-0 | 14.1
20.005.0004-A | 13.38
20.005.0005-0 | 15.65
20.005.0005-A | 14.85
20.005.0006-0 | 17.17
20.005.0006-A | 16.29
20.005.0007-0 | 12.76
20.005.0007-A | 12.33
20.005.0008-0 | 15.07
20.005.0008-A | 14.54
20.005.0009-0 | 27.09
20.005.0009-A | 26.01
20.005.0010-0 | 22.8
20.005.0010-A | 21.89
20.006.0001-0 | 8.99
20.006.0001-A | 8.54
20.006.0002-0 | 14.83
20.006.0002-A | 14.28
20.006.0003-0 | 9.71
20.006.0003-A | 9.27
20.006.0100-0 | 209.02
20.006.0100-A | 201.32
20.007.0001-0 | 18.47
20.007.0001-A | 17.79
20.007.0002-0 | 12.47
20.007.0002-A | 11.91
20.008.0001-0 | 12.21
20.008.0001-A | 11.64
20.008.0002-0 | 11.87
20.008.0002-A | 11.29
20.008.0003-0 | 8.45
20.008.0003-A | 8.06
20.008.0004-0 | 8.51
20.008.0004-A | 8.15
20.008.0010-0 | 12.21
20.008.0010-A | 11.64
20.008.0015-0 | 11.87
20.008.0015-A | 11.29
20.009.0001-1 | 0.44
20.009.0001-B | 0.42
20.009.0002-1 | 0.29
20.009.0002-B | 0.28
20.009.0007-0 | 42.98
20.009.0007-A | 40.91
20.009.0008-0 | 78.42
20.009.0008-A | 74.26
20.009.0009-0 | 35
20.009.0009-A | 32.41
20.009.0010-0 | 43.41
20.009.0010-A | 41.84
20.009.0012-0 | 233.69
20.009.0012-A | 227.14
20.009.0014-0 | 93.34
20.009.0014-A | 88.82
20.009.0015-0 | 326.82
20.009.0015-A | 317.45
20.009.0017-0 | 0.75
20.009.0017-A | 0.73
20.009.0020-0 | 3.15
20.009.0020-A | 3.04
20.009.0021-0 | 5.1
20.009.0021-A | 4.91
20.009.0027-0 | 172.9
20.009.0027-A | 167.55
20.009.0029-0 | 142.91
20.009.0029-A | 139.48
20.009.0032-0 | 29.99
20.009.0032-A | 28.06
20.009.0050-0 | 130.85
20.009.0050-A | 115.46
20.009.0080-0 | 244.43
20.009.0080-A | 236.38
20.009.0100-0 | 1.36
20.009.0100-A | 1.31
20.009.0105-0 | 2.58
20.009.0105-A | 2.48
20.009.0110-0 | 3.28
20.009.0110-A | 3.15
20.009.0115-0 | 4.17
20.009.0115-A | 4
20.010.0001-0 | 51.13
20.010.0001-A | 47.17
20.010.0002-0 | 41.92
20.010.0002-A | 38.78
20.010.0003-0 | 593.8
20.010.0003-A | 532.76
20.010.0004-0 | 2.11
20.010.0004-A | 1.93
20.011.0001-0 | 3.26
20.011.0001-A | 3.07
20.012.0001-0 | 14.91
20.012.0001-A | 12.92
20.012.0002-0 | 1.27
20.012.0002-A | 1.1
20.012.0003-0 | 1.36
20.012.0003-A | 1.18
20.012.0004-0 | 340.93
20.012.0004-A | 295.4
20.012.0005-0 | 21.47
20.012.0005-A | 18.61
20.012.0006-0 | 17.38
20.012.0006-A | 15.06
20.012.0008-0 | 1.02
20.012.0008-A | 0.88
20.012.0009-0 | 18.58
20.012.0009-A | 16.09
20.012.0010-0 | 28.05
20.012.0010-A | 25.3
20.012.0011-0 | 84.93
20.012.0011-A | 74.01
20.012.0013-0 | 9.2
20.012.0013-A | 7.97
20.012.0015-0 | 12.78
20.012.0015-A | 11.07
20.012.0020-0 | 3.8
20.012.0020-A | 3.39
20.012.0025-0 | 10.22
20.012.0025-A | 8.86
20.012.0030-0 | 12.78
20.012.0030-A | 11.07
20.012.0035-0 | 20.45
20.012.0035-A | 17.72
20.012.0036-0 | 15.34
20.012.0036-A | 13.29
20.012.0050-0 | 5.11
20.012.0050-A | 4.43
20.013.0005-0 | 5.21
20.013.0005-A | 4.97
20.015.0010-0 | 29.49
20.015.0010-A | 28.11
20.015.0015-0 | 531.3
20.015.0015-A | 491.48
20.016.0003-0 | 9.27
20.016.0003-A | 8.89
20.016.0004-0 | 18.63
20.016.0004-A | 17.24
20.016.0005-0 | 8.52
20.016.0005-A | 7.38
20.020.0001-0 | 37.86
20.020.0001-A | 35.21
20.020.0002-0 | 39.73
20.020.0002-A | 37.26
20.020.0003-0 | 48.18
20.020.0003-A | 45.19
20.020.0007-0 | 51.6
20.020.0007-A | 47.38
20.020.0008-0 | 72.19
20.020.0008-A | 65.96
20.020.0009-0 | 24.71
20.020.0009-A | 21.41
20.020.0010-0 | 81.19
20.020.0010-A | 72.04
20.023.0001-0 | 79.09
20.023.0001-A | 74.53
20.023.0002-0 | 94.51
20.023.0002-A | 88.96
20.023.0003-0 | 116.92
20.023.0003-A | 109.91
20.023.0004-0 | 261.28
20.023.0004-A | 242.21
20.023.0005-0 | 271.81
20.023.0005-A | 252.31
20.023.0006-0 | 65.3
20.023.0006-A | 60.49
20.023.0007-0 | 162.59
20.023.0007-A | 150.76
20.023.0050-0 | 55.93
20.023.0050-A | 52.56
20.024.0001-0 | 471.82
20.024.0001-A | 439.44
20.024.0005-0 | 346.13
20.024.0005-A | 322.87
20.024.0006-0 | 357.81
20.024.0006-A | 334.01
20.024.0007-0 | 369.49
20.024.0007-A | 345.14
20.024.0008-0 | 455.31
20.024.0008-A | 425.04
20.025.0001-0 | 650.67
20.025.0001-A | 603.73
20.026.0001-0 | 291.42
20.026.0001-A | 271.71
20.026.0002-0 | 380.58
20.026.0002-A | 354.3
20.026.0003-0 | 470.69
20.026.0003-A | 437.39
20.026.0007-0 | 421.33
20.026.0007-A | 393.45
20.026.0008-0 | 554.78
20.026.0008-A | 518.22
20.026.0009-0 | 681.92
20.026.0009-A | 636.94
20.026.0013-0 | 605.53
20.026.0013-A | 566.22
20.026.0014-0 | 741.12
20.026.0014-A | 692.09
20.026.0015-0 | 946.58
20.026.0015-A | 884.18
20.027.0001-0 | 534.4
20.027.0001-A | 495.71
20.027.0002-0 | 788.34
20.027.0002-A | 731.24
20.027.0003-0 | 898.12
20.027.0003-A | 830
20.027.0004-0 | 764.15
20.027.0004-A | 711.48
20.027.0005-0 | 950.17
20.027.0005-A | 882.83
20.027.0006-0 | 1105.7
20.027.0006-A | 1026.21
20.028.0001-0 | 5414.83
20.028.0001-A | 4966.44
20.028.0002-0 | 5896.1
20.028.0002-A | 5401.52
20.028.0003-0 | 6565.88
20.028.0003-A | 5999.96
20.028.0004-0 | 7292.59
20.028.0004-A | 6647.71
20.028.0005-0 | 8071.22
20.028.0005-A | 7340.45
20.028.0006-0 | 8842.8
20.028.0006-A | 8027.15
20.028.0008-0 | 1334.19
20.028.0008-A | 1207.38
20.028.0010-0 | 998.27
20.028.0010-A | 919.85
20.028.0014-0 | 1742.97
20.028.0014-A | 1627.82
20.028.0015-0 | 1869.89
20.028.0015-A | 1747.84
20.028.0016-0 | 2014.1
20.028.0016-A | 1882.51
20.028.0020-0 | 180.8
20.028.0020-A | 167.7
20.029.0001-0 | 569.24
20.029.0001-A | 513.66
20.030.0001-0 | 210.14
20.030.0001-A | 198.98
20.030.0002-0 | 226.6
20.030.0002-A | 214.37
20.030.0003-0 | 258.58
20.030.0003-A | 245.3
20.031.0001-0 | 171.54
20.031.0001-A | 160.38
20.031.0002-0 | 182.21
20.031.0002-A | 169.98
20.031.0003-0 | 191.23
20.031.0003-A | 177.95
20.032.0001-0 | 181.75
20.032.0001-A | 170.84
20.032.0002-0 | 225.19
20.032.0002-A | 211.2
20.032.0003-0 | 282.01
20.032.0003-A | 265.29
20.033.0001-0 | 143.15
20.033.0001-A | 132.24
20.033.0002-0 | 180.8
20.033.0002-A | 166.81
20.033.0003-0 | 214.66
20.033.0003-A | 197.94
20.034.0001-0 | 247.26
20.034.0001-A | 235.78
20.034.0002-0 | 266.31
20.034.0002-A | 253.56
20.034.0003-0 | 301.85
20.034.0003-A | 287.91
20.035.0001-0 | 208.66
20.035.0001-A | 197.18
20.035.0002-0 | 221.92
20.035.0002-A | 209.17
20.035.0003-0 | 234.5
20.035.0003-A | 220.56
20.036.0001-0 | 200.79
20.036.0001-A | 189.75
20.036.0002-0 | 246.72
20.036.0002-A | 232.51
20.036.0003-0 | 305.94
20.036.0003-A | 288.87
20.037.0001-0 | 162.56
20.037.0001-A | 151.51
20.037.0002-0 | 201.86
20.037.0002-A | 187.71
20.037.0003-0 | 238.59
20.037.0003-A | 221.52
20.038.0010-0 | 80.46
20.038.0010-A | 77.41
20.038.0015-0 | 55.07
20.038.0015-A | 52.45
20.040.0002-0 | 27.29
20.040.0002-A | 26.54
20.040.0003-0 | 40.16
20.040.0003-A | 39.08
20.040.0005-0 | 32.72
20.040.0005-A | 31.82
20.040.0008-0 | 54.53
20.040.0008-A | 53.04
20.041.0002-0 | 406
20.041.0002-A | 406
20.041.0003-0 | 911
20.041.0003-A | 911
20.041.0005-0 | 849.56
20.041.0005-A | 849.56
20.041.0008-0 | 1057.38
20.041.0008-A | 1057.38
20.067.0038-0 | 6582.35
20.067.0038-A | 6154.01
20.067.0039-0 | 12564.88
20.067.0039-A | 11799.76
20.067.0040-0 | 19391.47
20.067.0040-A | 18216.78
20.067.0041-0 | 8554.39
20.067.0041-A | 7999.35
20.067.0042-0 | 16554.16
20.067.0042-A | 15542.65
20.067.0043-0 | 25043.34
20.067.0043-A | 23532.7
20.067.0044-0 | 12120.62
20.067.0044-A | 11372.37
20.067.0045-0 | 19049.11
20.067.0045-A | 17853.21
20.067.0046-0 | 34996.16
20.067.0046-A | 32946.26
20.067.0047-0 | 15614.9
20.067.0047-A | 14658.25
20.067.0048-0 | 21534.48
20.067.0048-A | 20156.31
20.067.0049-0 | 42242.07
20.067.0049-A | 39788.08
20.067.0050-0 | 4613.51
20.067.0050-A | 4312.86
20.067.0051-0 | 11124.63
20.067.0051-A | 10442.32
20.067.0052-0 | 17905.69
20.067.0052-A | 16852.93
20.067.0053-0 | 6828.4
20.067.0053-A | 6397.31
20.067.0054-0 | 14119.43
20.067.0054-A | 13248.93
20.067.0055-0 | 21535.4
20.067.0055-A | 20302.44
20.067.0056-0 | 8780.63
20.067.0056-A | 8242.56
20.067.0057-0 | 17249.1
20.067.0057-A | 16185.7
20.067.0058-0 | 27403.29
20.067.0058-A | 25805.56
20.067.0070-0 | 505.17
20.067.0070-A | 464.86
20.067.0072-0 | 839.96
20.067.0072-A | 774.3
20.067.0074-0 | 1272.92
20.067.0074-A | 1175.05
20.067.0076-0 | 1811.75
20.067.0076-A | 1674.4
20.067.0078-0 | 2462.41
20.067.0078-A | 2278.01
20.067.0080-0 | 4004.61
20.067.0080-A | 3718.85
20.067.0082-0 | 4954.55
20.067.0082-A | 4583.59
20.067.0084-0 | 719.69
20.067.0084-A | 662.94
20.067.0086-0 | 1202.23
20.067.0086-A | 1109.18
20.067.0088-0 | 1823.22
20.067.0088-A | 1684.15
20.067.0090-0 | 2590.75
20.067.0090-A | 2395.53
20.067.0092-0 | 3513.37
20.067.0092-A | 3251.41
20.067.0094-0 | 4581.34
20.067.0094-A | 4241.71
20.067.0096-0 | 6002.88
20.067.0096-A | 5561.19
20.067.0098-0 | 933.78
20.067.0098-A | 860.62
20.067.0100-0 | 1564.08
20.067.0100-A | 1443.66
20.067.0102-0 | 2373.09
20.067.0102-A | 2192.84
20.067.0104-0 | 3370.19
20.067.0104-A | 3117.06
20.067.0106-0 | 4564.34
20.067.0106-A | 4224.81
20.067.0108-0 | 6192.77
20.067.0108-A | 5734.46
20.067.0110-0 | 8142.77
20.067.0110-A | 7541.76
20.070.0001-0 | 276.04
20.070.0001-A | 261.56
20.070.0002-0 | 354.65
20.070.0002-A | 337.45
20.070.0003-0 | 636.33
20.070.0003-A | 609.89
20.070.0004-0 | 874.74
20.070.0004-A | 840.69
20.070.0008-0 | 472.52
20.070.0008-A | 447.54
20.070.0009-0 | 573.44
20.070.0009-A | 545.08
20.070.0010-0 | 876.88
20.070.0010-A | 838.52
20.070.0011-0 | 1131.92
20.070.0011-A | 1085.48
20.070.0015-0 | 681.64
20.070.0015-A | 645.58
20.070.0016-0 | 799.97
20.070.0016-A | 759.93
20.070.0017-0 | 1136.53
20.070.0017-A | 1085.45
20.070.0018-0 | 1410.61
20.070.0018-A | 1350.92
20.070.0022-0 | 467.81
20.070.0022-A | 445.33
20.070.0023-0 | 571.9
20.070.0023-A | 545.92
20.070.0024-0 | 877.4
20.070.0024-A | 841.41
20.070.0025-0 | 1137.7
20.070.0025-A | 1093.5
20.070.0029-0 | 830.29
20.070.0029-A | 790.72
20.070.0030-0 | 956.84
20.070.0030-A | 913.02
20.070.0031-0 | 1302.02
20.070.0031-A | 1246.98
20.070.0032-0 | 1587.87
20.070.0032-A | 1523.9
20.070.0036-0 | 1219.04
20.070.0036-A | 1161.14
20.070.0037-0 | 1371.24
20.070.0037-A | 1308.22
20.070.0038-0 | 1761.88
20.070.0038-A | 1686.26
20.070.0039-0 | 2077.37
20.070.0039-A | 1991.99
20.085.0100-0 | 12814.64
20.085.0100-A | 12814.64
20.085.0105-0 | 12327.82
20.085.0105-A | 12327.82
20.085.0110-0 | 16282.13
20.085.0110-A | 16282.13
20.085.0115-0 | 15663.58
20.085.0115-A | 15663.58
20.085.0120-0 | 18995.82
20.085.0120-A | 18995.82
20.085.0125-0 | 18274.18
20.085.0125-A | 18274.18
20.085.0130-0 | 21659.25
20.085.0130-A | 21659.25
20.085.0135-0 | 20836.43
20.085.0135-A | 20836.43
20.085.0140-0 | 25428.27
20.085.0140-A | 25428.27
20.085.0145-0 | 24462.26
20.085.0145-A | 24462.26
20.085.0150-0 | 31714.51
20.085.0150-A | 31714.51
20.085.0155-0 | 31366.68
20.085.0155-A | 31366.68
20.085.0160-0 | 45768.22
20.085.0160-A | 45768.22
20.085.0165-0 | 45945.9
20.085.0165-A | 45945.9
20.085.0170-0 | 1874.2
20.085.0170-A | 1874.2
20.085.0175-0 | 1882.17
20.085.0175-A | 1882.17
20.085.0180-0 | 2409.69
20.085.0180-A | 2409.69
20.085.0185-0 | 2419.93
20.085.0185-A | 2419.93
20.085.0190-0 | 2989.8
20.085.0190-A | 2989.8
20.085.0195-0 | 3002.51
20.085.0195-A | 3002.51
20.085.0200-0 | 3480.67
20.085.0200-A | 3480.67
20.085.0205-0 | 3495.46
20.085.0205-A | 3495.46
20.085.0210-0 | 4283.9
20.085.0210-A | 4283.9
20.085.0215-0 | 4302.1
20.085.0215-A | 4302.1
20.085.0220-0 | 5221
20.085.0220-A | 5221
20.085.0225-0 | 5243.19
20.085.0225-A | 5243.19
20.085.0230-0 | 5756.49
20.085.0230-A | 5756.49
20.085.0235-0 | 5780.95
20.085.0235-A | 5780.95
20.085.0240-0 | 8040.56
20.085.0240-A | 8040.56
20.085.0245-0 | 8026.92
20.085.0245-A | 8026.92
20.085.0250-0 | 8743.56
20.085.0250-A | 8743.56
20.085.0255-0 | 8728.73
20.085.0255-A | 8728.73
20.085.0260-0 | 11370.48
20.085.0260-A | 11370.48
20.085.0265-0 | 11427.73
20.085.0265-A | 11427.73
20.085.0270-0 | 12388.74
20.085.0270-A | 12388.74
20.085.0275-0 | 12451.11
20.085.0275-A | 12451.11
20.085.0280-0 | 15744.05
20.085.0280-A | 15744.05
20.085.0285-0 | 11821.8
20.085.0285-A | 11821.8
20.085.0290-0 | 17693.78
20.085.0290-A | 17693.78
20.085.0295-0 | 13285.8
20.085.0295-A | 13285.8
20.085.0300-0 | 19692.25
20.085.0300-A | 19692.25
20.085.0305-0 | 14786.4
20.085.0305-A | 14786.4
20.085.0310-0 | 21641.98
20.085.0310-A | 21641.98
20.085.0315-0 | 16250.4
20.085.0315-A | 16250.4
20.085.0320-0 | 23640.45
20.085.0320-A | 23640.45
20.085.0325-0 | 17751
20.085.0325-A | 17751
20.085.0330-0 | 2958.36
20.085.0330-A | 2958.36
20.085.0335-0 | 2833.74
20.085.0335-A | 2833.74
20.085.0340-0 | 3709.69
20.085.0340-A | 3709.69
20.085.0345-0 | 3553.42
20.085.0345-A | 3553.42
20.085.0350-0 | 4414.07
20.085.0350-A | 4414.07
20.085.0355-0 | 4228.12
20.085.0355-A | 4228.12
20.085.0360-0 | 5306.27
20.085.0360-A | 5306.27
20.085.0365-0 | 5082.74
20.085.0365-A | 5082.74
20.085.0370-0 | 5916.73
20.085.0370-A | 5916.73
20.085.0375-0 | 5667.48
20.085.0375-A | 5667.48
20.085.0380-0 | 6198.48
20.085.0380-A | 6198.48
20.085.0385-0 | 5937.36
20.085.0385-A | 5937.36
20.085.0390-0 | 7419.39
20.085.0390-A | 7419.39
20.085.0395-0 | 7106.84
20.085.0395-A | 7106.84
20.085.0400-0 | 10241.83
20.085.0400-A | 10241.83
20.085.0405-0 | 10219.94
20.085.0405-A | 10219.94
20.085.0410-0 | 18644.04
20.085.0410-A | 18644.04
20.085.0415-0 | 17935.77
20.085.0415-A | 17935.77
20.085.0420-0 | 25244.16
20.085.0420-A | 25244.16
20.085.0425-0 | 24967.3
20.085.0425-A | 24967.3
20.085.0430-0 | 28430.32
20.085.0430-A | 28430.32
20.085.0435-0 | 28118.51
20.085.0435-A | 28118.51
20.085.0440-0 | 33724.24
20.085.0440-A | 33724.24
20.085.0445-0 | 33354.37
20.085.0445-A | 33354.37
20.085.0450-0 | 20226.64
20.085.0450-A | 20226.64
20.085.0455-0 | 20156.33
20.085.0455-A | 20156.33
20.085.0460-0 | 23760.86
20.085.0460-A | 23760.86
20.085.0465-0 | 23678.27
20.085.0465-A | 23678.27
20.085.0470-0 | 22836.53
20.085.0470-A | 22836.53
20.085.0475-0 | 22757.15
20.085.0475-A | 22757.15
20.085.0480-0 | 32079.89
20.085.0480-A | 32079.89
20.085.0485-0 | 31968.38
20.085.0485-A | 31968.38
20.085.0490-0 | 25011.44
20.085.0490-A | 25011.44
20.085.0495-0 | 24924.5
20.085.0495-A | 24924.5
20.085.0500-0 | 34146.05
20.085.0500-A | 34146.05
20.085.0505-0 | 34027.36
20.085.0505-A | 34027.36
20.085.0510-0 | 28110.68
20.085.0510-A | 28110.68
20.085.0515-0 | 28012.97
20.085.0515-A | 28012.97
20.085.0520-0 | 37897.77
20.085.0520-A | 37897.77
20.085.0525-0 | 37766.03
20.085.0525-A | 37766.03
20.085.0530-0 | 37746.12
20.085.0530-A | 37746.12
20.085.0535-0 | 37833.99
20.085.0535-A | 37833.99
20.085.0540-0 | 56440.41
20.085.0540-A | 56440.41
20.085.0545-0 | 56571.8
20.085.0545-A | 56571.8
20.085.0550-0 | 53919.58
20.085.0550-A | 53919.58
20.085.0555-0 | 54373.88
20.085.0555-A | 54373.88
20.085.0560-0 | 76565.8
20.085.0560-A | 76565.8
20.085.0565-0 | 77210.9
20.085.0565-A | 77210.9
20.085.0570-0 | 81320.53
20.085.0570-A | 81320.53
20.085.0575-0 | 82005.69
20.085.0575-A | 82005.69
20.085.0580-0 | 63429.03
20.085.0580-A | 63429.03
20.085.0585-0 | 63963.45
20.085.0585-A | 63963.45
20.085.0590-0 | 5611.64
20.085.0590-A | 5611.64
20.085.0595-0 | 5599.8
20.085.0595-A | 5599.8
20.085.0600-0 | 7451.53
20.085.0600-A | 7451.53
20.085.0605-0 | 7435.8
20.085.0605-A | 7435.8
20.085.0610-0 | 9337.41
20.085.0610-A | 9337.41
20.085.0615-0 | 9317.7
20.085.0615-A | 9317.7
20.085.0620-0 | 11223.29
20.085.0620-A | 11223.29
20.085.0625-0 | 11199.6
20.085.0625-A | 11199.6
20.085.0630-0 | 13063.17
20.085.0630-A | 13063.17
20.085.0635-0 | 13035.6
20.085.0635-A | 13035.6
20.085.0640-0 | 14949.05
20.085.0640-A | 14949.05
20.085.0645-0 | 14917.5
20.085.0645-A | 14917.5
20.085.0650-0 | 16788.94
20.085.0650-A | 16788.94
20.085.0655-0 | 16753.5
20.085.0655-A | 16753.5
20.085.0660-0 | 21900.1
20.085.0660-A | 21900.1
20.085.0665-0 | 22406.8
20.085.0665-A | 22406.8
20.085.0670-0 | 31410.49
20.085.0670-A | 31410.49
20.085.0675-0 | 32501.39
20.085.0675-A | 32501.39
20.085.0680-0 | 42832.51
20.085.0680-A | 42832.51
20.085.0685-0 | 44546.31
20.085.0685-A | 44546.31
20.086.0100-0 | 104.53
20.086.0100-A | 94.66
20.086.0110-0 | 298.09
20.086.0110-A | 268.16
20.086.0120-0 | 157.07
20.086.0120-A | 146.34
20.086.0130-0 | 656.75
20.086.0130-A | 608.43
20.086.0140-0 | 750.58
20.086.0140-A | 695.35
20.086.0150-0 | 875.67
20.086.0150-A | 811.25
20.086.0160-0 | 1050.81
20.086.0160-A | 973.5
20.086.0170-0 | 30.31
20.086.0170-A | 27.45
20.086.0180-0 | 40.42
20.086.0180-A | 36.6
20.086.0190-0 | 50.52
20.086.0190-A | 45.75
20.086.0200-0 | 60.63
20.086.0200-A | 54.9
20.086.0210-0 | 75.79
20.086.0210-A | 68.63
20.086.0220-0 | 89.16
20.086.0220-A | 80.74
20.086.0230-0 | 94.73
20.086.0230-A | 85.79
20.086.0240-0 | 104.53
20.086.0240-A | 94.66
20.086.0250-0 | 132.48
20.086.0250-A | 119.18
20.086.0260-0 | 143.08
20.086.0260-A | 128.72
20.086.0270-0 | 155.4
20.086.0270-A | 139.8
20.086.0280-0 | 325.19
20.086.0280-A | 292.54
20.086.0290-0 | 397.45
20.086.0290-A | 357.55
20.086.0300-0 | 397.45
20.086.0300-A | 357.55
20.086.0310-0 | 656.75
20.086.0310-A | 608.43
20.086.0320-0 | 750.58
20.086.0320-A | 695.35
20.086.0330-0 | 50.52
20.086.0330-A | 45.75
20.086.0340-0 | 60.63
20.086.0340-A | 54.9
20.086.0350-0 | 70.5
20.086.0350-A | 63.84
20.086.0360-0 | 89.16
20.086.0360-A | 80.74
20.086.0370-0 | 101.05
20.086.0370-A | 91.51
20.086.0380-0 | 108.27
20.086.0380-A | 98.04
20.086.0390-0 | 116.6
20.086.0390-A | 105.59
20.086.0400-0 | 357.71
20.086.0400-A | 321.8
20.086.0410-0 | 511.01
20.086.0410-A | 459.71
20.086.0420-0 | 750.58
20.086.0420-A | 695.35
20.086.0430-0 | 875.67
20.086.0430-A | 811.25
20.086.0440-0 | 1050.81
20.086.0440-A | 973.5
20.086.0450-0 | 1194.1
20.086.0450-A | 1106.25
20.086.0460-0 | 1545.31
20.086.0460-A | 1431.62
20.086.0470-0 | 1194.1
20.086.0470-A | 1106.25
20.086.0480-0 | 1545.31
20.086.0480-A | 1431.62
20.086.0490-0 | 1382.64
20.086.0490-A | 1280.92
20.086.0500-0 | 1694.86
20.086.0500-A | 1570.16
20.086.0510-0 | 1382.64
20.086.0510-A | 1280.92
20.086.0520-0 | 1876.45
20.086.0520-A | 1738.39
20.086.0530-0 | 1545.31
20.086.0530-A | 1431.62
20.086.0540-0 | 2388.21
20.086.0540-A | 2212.5
20.086.0550-0 | 1876.45
20.086.0550-A | 1738.39
20.086.0560-0 | 2918.92
20.086.0560-A | 2704.17
20.086.0570-0 | 2189.19
20.086.0570-A | 2028.13
20.086.0580-0 | 3283.79
20.086.0580-A | 3042.2
20.086.0590-0 | 2647.15
20.086.0590-A | 2389.25
20.086.0600-0 | 2058.89
20.086.0600-A | 1858.31
20.086.0610-0 | 1611.31
20.086.0610-A | 1454.33
20.086.0620-0 | 2058.89
20.086.0620-A | 1858.31
20.086.0630-0 | 2058.89
20.086.0630-A | 1858.31
20.086.0640-0 | 2647.15
20.086.0640-A | 2389.25
20.086.0650-0 | 4117.8
20.086.0650-A | 3716.62
20.086.0660-0 | 4117.8
20.086.0660-A | 3716.62
20.086.0670-0 | 8930.39
20.086.0670-A | 8060.68
20.086.0680-0 | 9265.05
20.086.0680-A | 8362.4
20.090.0001-1 | 78.19
20.090.0001-B | 76.43
20.090.0005-1 | 27.83
20.090.0005-B | 26.11
20.090.0006-0 | 79.6
20.090.0006-A | 77
20.091.0001-1 | 7.74
20.091.0001-B | 7.46
20.092.0001-0 | 95
20.092.0001-A | 95
20.093.0001-0 | 0.51
20.093.0001-A | 0.51
20.096.0001-0 | 94.85
20.096.0001-A | 94.85
20.097.0001-0 | 90
20.097.0001-A | 90
20.097.0002-0 | 90.81
20.097.0002-A | 90.81
20.097.0003-0 | 87
20.097.0003-A | 87
20.097.0004-0 | 60.43
20.097.0004-A | 60.43
20.097.0005-0 | 62.4
20.097.0005-A | 62.4
20.097.0010-0 | 90.4
20.097.0010-A | 90.4
20.097.0011-0 | 101.55
20.097.0011-A | 101.55
20.097.0015-0 | 51.8
20.097.0015-A | 51.8
20.097.0020-0 | 61.8
20.097.0020-A | 61.8
20.098.0001-0 | 100.8
20.098.0001-A | 100.8
20.099.0001-0 | 40.56
20.099.0001-A | 40.56
20.100.0005-0 | 1030.51
20.100.0005-A | 1023.81
20.100.0010-0 | 369
20.100.0010-A | 362.29
20.100.0011-0 | 779.08
20.100.0011-A | 779.08
20.100.0012-0 | 1024.81
20.100.0012-A | 1018.11
20.100.0013-0 | 801.31
20.100.0013-A | 801.31
20.100.0015-0 | 3.04
20.100.0015-A | 3.04
20.100.0016-0 | 7.08
20.100.0016-A | 7.08
20.100.0030-0 | 950.23
20.100.0030-A | 950.23
20.100.0050-0 | 455.38
20.100.0050-A | 455.38
20.100.0060-0 | 7.39
20.100.0060-A | 7.39
20.100.0070-0 | 2.18
20.100.0070-A | 2.18
20.100.0075-0 | 744.68
20.100.0075-A | 742.67
20.100.0080-0 | 5.3
20.100.0080-A | 5.3
20.100.0085-0 | 13.95
20.100.0085-A | 13.95
20.100.0090-0 | 14.52
20.100.0090-A | 14.52
20.100.0095-0 | 18.71
20.100.0095-A | 18.71
20.101.0011-0 | 4370.5
20.101.0011-A | 4370.5
20.101.0013-0 | 3635.9
20.101.0013-A | 3635.9
20.102.0003-0 | 3581.3
20.102.0003-A | 3581.3
20.102.0004-0 | 4273.9
20.102.0004-A | 4273.9
20.102.0006-0 | 7395
20.102.0006-A | 7395
20.102.0007-0 | 5078.7
20.102.0007-A | 5078.7
20.102.0008-0 | 5250.1
20.102.0008-A | 5250.1
20.103.0001-0 | 85245.7
20.103.0001-A | 85245.7
20.104.0001-0 | 58
20.104.0001-A | 58
20.104.0005-0 | 28.71
20.104.0005-A | 28.71
20.105.0001-0 | 5.6
20.105.0001-A | 4.92
20.105.0004-0 | 1596.5
20.105.0004-A | 1596.5
20.105.0005-0 | 0.58
20.105.0005-A | 0.51
20.106.0001-0 | 7.94
20.106.0001-A | 7.03
20.107.0001-0 | 84.63
20.107.0001-A | 73.43
20.108.0001-0 | 4162.4
20.108.0001-A | 4162.4
20.108.0003-0 | 3462.8
20.108.0003-A | 3462.8
20.108.0005-0 | 3410.8
20.108.0005-A | 3410.8
20.108.0007-0 | 4070.4
20.108.0007-A | 4070.4
20.108.0012-0 | 7042.8
20.108.0012-A | 7042.8
20.108.0015-0 | 4836.9
20.108.0015-A | 4836.9
20.108.0017-0 | 5000.1
20.108.0017-A | 5000.1
20.111.0001-0 | 71
20.111.0001-A | 71
20.111.0006-0 | 62.47
20.111.0006-A | 62.47
20.111.0007-0 | 45.76
20.111.0007-A | 45.76
20.111.0008-0 | 31.2
20.111.0008-A | 31.2
20.111.0009-0 | 70.56
20.111.0009-A | 70.56
20.111.0010-0 | 13
20.111.0010-A | 13
20.112.0010-0 | 71
20.112.0010-A | 71
20.112.0011-0 | 68.15
20.112.0011-A | 68.15
20.112.0013-0 | 57.72
20.112.0013-A | 57.72
20.112.0014-0 | 78.96
20.112.0014-A | 78.96
20.112.0015-0 | 20
20.112.0015-A | 20
20.113.0010-0 | 85.2
20.113.0010-A | 85.2
20.113.0011-0 | 72.5
20.113.0011-A | 72.5
20.113.0012-0 | 70.4
20.113.0012-A | 70.4
20.113.0013-0 | 62.4
20.113.0013-A | 62.4
20.113.0014-0 | 84
20.113.0014-A | 84
20.113.0015-0 | 28
20.113.0015-A | 28
20.114.0010-0 | 116.63
20.114.0010-A | 116.63
20.114.0011-0 | 114.99
20.114.0011-A | 114.99
20.114.0012-0 | 96
20.114.0012-A | 96
20.114.0013-0 | 93.6
20.114.0013-A | 93.6
20.114.0014-0 | 122.18
20.114.0014-A | 122.18
20.114.0015-0 | 78
20.114.0015-A | 78
20.115.0010-0 | 81.5
20.115.0010-A | 81.5
20.115.0011-0 | 79.52
20.115.0011-A | 79.52
20.115.0012-0 | 52.8
20.115.0012-A | 52.8
20.115.0013-0 | 42.12
20.115.0013-A | 42.12
20.115.0014-0 | 67.78
20.115.0014-A | 67.78
20.115.0015-0 | 70
20.115.0015-A | 70
20.116.0005-0 | 65.25
20.116.0005-A | 65.25
20.116.0006-0 | 69.52
20.116.0006-A | 69.52
20.116.0007-0 | 69.04
20.116.0007-A | 69.04
20.116.0008-0 | 71
20.116.0008-A | 71
20.116.0012-0 | 36.96
20.116.0012-A | 36.96
20.116.0013-0 | 75.6
20.116.0013-A | 75.6
20.116.0014-0 | 55
20.116.0014-A | 55
20.116.0020-0 | 40.56
20.116.0020-A | 40.56
20.116.0030-0 | 35
20.116.0030-A | 35
20.116.0035-0 | 45
20.116.0035-A | 45
20.170.0001-0 | 184.26
20.170.0001-A | 167.25
20.170.0002-0 | 7208.66
20.170.0002-A | 6768.15
20.170.0005-0 | 2005.43
20.170.0005-A | 1902.66
20.170.0015-0 | 4931.63
20.170.0015-A | 4617.31
20.175.0002-1 | 568.19
20.175.0002-B | 533.77
20.175.0003-0 | 733.83
20.175.0003-A | 690.88
20.175.0004-0 | 628.54
20.175.0004-A | 590.56
20.175.0005-0 | 1744.53
20.175.0005-A | 1652.22
20.175.0006-0 | 1844.81
20.175.0006-A | 1741.43
20.175.0007-0 | 1662.41
20.175.0007-A | 1573.24
20.175.0010-1 | 194.19
20.175.0010-B | 181.93
20.175.0015-0 | 723.77
20.175.0015-A | 673.86
20.176.0010-0 | 207.75
20.176.0010-A | 194.63
20.180.0001-0 | 524.06
20.180.0001-A | 484.55
20.180.0002-0 | 260.22
20.180.0002-A | 247.15
20.181.0001-0 | 89.64
20.181.0001-A | 85.64
20.181.0005-1 | 7816.19
20.181.0005-B | 7185.8
20.181.0006-1 | 10093.75
20.181.0006-B | 9295.4
20.183.0001-1 | 37.47
20.183.0001-B | 35.76
20.198.0001-0 | 1619.08
20.198.0001-A | 1565.98
21.001.0010-0 | 299.94
21.001.0010-A | 264.72
21.001.0015-0 | 326.37
21.001.0015-A | 287.62
21.001.0020-0 | 376.99
21.001.0020-A | 334.72
21.001.0021-0 | 461.22
21.001.0021-A | 408.38
21.001.0025-0 | 612.79
21.001.0025-A | 542.34
21.001.0060-0 | 142.76
21.001.0060-A | 125.15
21.001.0062-0 | 288.11
21.001.0062-A | 252.89
21.001.0065-0 | 577.14
21.001.0065-A | 506.69
21.001.0070-0 | 288.11
21.001.0070-A | 252.89
21.001.0075-0 | 340.97
21.001.0075-A | 298.7
21.001.0080-0 | 288.11
21.001.0080-A | 252.89
21.001.0090-0 | 340.97
21.001.0090-A | 298.7
21.001.0095-0 | 233.87
21.001.0095-A | 207.45
21.001.0150-0 | 528.59
21.001.0150-A | 458.14
21.001.0155-0 | 1585.78
21.001.0155-A | 1374.43
21.001.0160-0 | 132.14
21.001.0160-A | 114.53
21.001.0165-0 | 198.22
21.001.0165-A | 171.8
21.001.0170-0 | 264.29
21.001.0170-A | 229.07
21.001.0175-0 | 132.14
21.001.0175-A | 114.53
21.001.0180-0 | 211.43
21.001.0180-A | 183.25
21.001.0185-0 | 158.57
21.001.0185-A | 137.44
21.001.0190-0 | 264.29
21.001.0190-A | 229.07
21.002.0010-0 | 1241
21.002.0010-A | 1241
21.002.0015-0 | 1475.49
21.002.0015-A | 1475.49
21.002.0020-0 | 2012.03
21.002.0020-A | 2012.03
21.002.0025-0 | 2058
21.002.0025-A | 2058
21.002.0030-0 | 3120
21.002.0030-A | 3120
21.002.0035-0 | 3312
21.002.0035-A | 3312
21.002.0040-0 | 3920.73
21.002.0040-A | 3920.73
21.002.0045-0 | 6943.2
21.002.0045-A | 6943.2
21.003.0052-0 | 1080
21.003.0052-A | 1080
21.003.0053-0 | 1920
21.003.0053-A | 1920
21.003.0054-0 | 1390
21.003.0054-A | 1390
21.003.0055-0 | 2140
21.003.0055-A | 2140
21.003.0056-0 | 3470
21.003.0056-A | 3470
21.003.0057-0 | 4120
21.003.0057-A | 4120
21.003.0065-0 | 16250
21.003.0065-A | 16250
21.003.0070-0 | 4320
21.003.0070-A | 4320
21.003.0072-0 | 4730
21.003.0072-A | 4730
21.003.0075-0 | 5810
21.003.0075-A | 5810
21.003.0078-0 | 3510
21.003.0078-A | 3510
21.003.0085-0 | 2340
21.003.0085-A | 2340
21.004.0095-0 | 105.71
21.004.0095-A | 91.62
21.004.0100-0 | 132.14
21.004.0100-A | 114.53
21.004.0101-0 | 264.29
21.004.0101-A | 229.07
21.004.0102-0 | 330.37
21.004.0102-A | 286.34
21.004.0105-0 | 26.42
21.004.0105-A | 22.9
21.004.0108-0 | 26.42
21.004.0108-A | 22.9
21.004.0110-0 | 6.6
21.004.0110-A | 5.72
21.004.0120-0 | 105.71
21.004.0120-A | 91.62
21.004.0125-0 | 6.6
21.004.0125-A | 5.72
21.004.0130-0 | 52.85
21.004.0130-A | 45.81
21.004.0135-0 | 19.82
21.004.0135-A | 17.18
21.004.0140-0 | 6.6
21.004.0140-A | 5.72
21.004.0141-0 | 19.82
21.004.0141-A | 17.18
21.004.0142-0 | 26.42
21.004.0142-A | 22.9
21.004.0143-0 | 39.64
21.004.0143-A | 34.36
21.004.0144-0 | 79.28
21.004.0144-A | 68.72
21.004.0150-0 | 26.42
21.004.0150-A | 22.9
21.004.0153-0 | 13.21
21.004.0153-A | 11.45
21.004.0155-0 | 13.21
21.004.0155-A | 11.45
21.004.0158-0 | 6.6
21.004.0158-A | 5.72
21.004.0160-0 | 13.21
21.004.0160-A | 11.45
21.004.0165-0 | 6.6
21.004.0165-A | 5.72
21.004.0168-0 | 6.6
21.004.0168-A | 5.72
21.004.0170-0 | 6.6
21.004.0170-A | 5.72
21.004.0175-0 | 19.82
21.004.0175-A | 17.18
21.004.0185-0 | 2.64
21.004.0185-A | 2.29
21.004.0186-0 | 39.64
21.004.0186-A | 34.36
21.004.0187-0 | 52.85
21.004.0187-A | 45.81
21.004.0188-0 | 79.28
21.004.0188-A | 68.72
21.004.0190-0 | 6.6
21.004.0190-A | 5.72
21.004.0200-0 | 116.57
21.004.0200-A | 102.48
21.005.0010-0 | 3102.14
21.005.0010-A | 3084.53
21.005.0011-0 | 3382.14
21.005.0011-A | 3364.53
21.005.0015-0 | 3642.14
21.005.0015-A | 3624.53
21.005.0016-0 | 3962.14
21.005.0016-A | 3944.53
21.005.0020-0 | 3372.14
21.005.0020-A | 3354.53
21.005.0050-0 | 2678.11
21.005.0050-A | 2642.89
21.007.0010-0 | 189.3
21.007.0010-A | 185.78
21.007.0015-0 | 241.24
21.007.0015-A | 235.96
21.009.0010-0 | 36.52
21.009.0010-A | 33.88
21.009.0011-0 | 73.04
21.009.0011-A | 67.76
21.009.0012-0 | 132.87
21.009.0012-A | 124.06
21.009.0013-0 | 205.91
21.009.0013-A | 191.82
21.009.0030-0 | 122.86
21.009.0030-A | 114.06
21.009.0031-0 | 170.01
21.009.0031-A | 157.68
21.009.0040-0 | 160.99
21.009.0040-A | 148.66
21.009.0041-0 | 210.82
21.009.0041-A | 194.96
21.009.0080-0 | 94.03
21.009.0080-A | 86.99
21.009.0081-0 | 79.19
21.009.0081-A | 73.03
21.009.0100-0 | 17.67
21.009.0100-A | 16.2
21.009.0101-0 | 33.93
21.009.0101-A | 30.99
21.009.0102-0 | 82.76
21.009.0102-A | 75.68
21.009.0105-0 | 143.02
21.009.0105-A | 130.77
21.009.0106-0 | 39.14
21.009.0106-A | 35.71
21.009.0107-0 | 46.46
21.009.0107-A | 42.45
21.009.0108-0 | 18.56
21.009.0108-A | 16.46
21.009.0109-0 | 10.28
21.009.0109-A | 9.15
21.009.0110-0 | 10.6
21.009.0110-A | 9.4
21.009.0111-0 | 11.22
21.009.0111-A | 9.96
21.009.0112-0 | 11.54
21.009.0112-A | 10.24
21.009.0113-0 | 11.92
21.009.0113-A | 10.6
21.009.0114-0 | 57.16
21.009.0114-A | 51.92
21.009.0115-0 | 18.56
21.009.0115-A | 16.46
21.009.0116-0 | 12.53
21.009.0116-A | 11.24
21.010.0005-0 | 45.88
21.010.0005-A | 42.21
21.010.0010-0 | 77.93
21.010.0010-A | 71.53
21.010.0015-0 | 198.64
21.010.0015-A | 182.35
21.010.0020-0 | 335.73
21.010.0020-A | 307.45
21.010.0025-0 | 89.75
21.010.0025-A | 82.24
21.010.0030-0 | 109.87
21.010.0030-A | 100.6
21.010.0035-0 | 133.48
21.010.0035-A | 122.29
21.010.0040-0 | 149.27
21.010.0040-A | 136.83
21.010.0045-0 | 52.1
21.010.0045-A | 47.2
21.011.0010-0 | 177.04
21.011.0010-A | 159.43
21.011.0012-0 | 222.03
21.011.0012-A | 204.41
21.011.0015-0 | 583.87
21.011.0015-A | 548.65
21.011.0016-0 | 1174.31
21.011.0016-A | 1103.86
21.011.0020-0 | 222.03
21.011.0020-A | 204.41
21.011.0021-0 | 451.12
21.011.0021-A | 422.94
21.011.0025-0 | 222.03
21.011.0025-A | 204.41
21.011.0026-0 | 451.12
21.011.0026-A | 422.94
21.011.0030-0 | 862.18
21.011.0030-A | 809.34
21.011.0035-0 | 1503.69
21.011.0035-A | 1433.24
21.011.0040-0 | 1906.91
21.011.0040-A | 1801.23
21.011.0050-0 | 2187.48
21.011.0050-A | 2064.19
21.011.0060-0 | 3126.07
21.011.0060-A | 2914.71
21.011.0070-0 | 2741.37
21.011.0070-A | 2670.92
21.011.0075-0 | 622.13
21.011.0075-A | 586.91
21.011.0080-0 | 892.81
21.011.0080-A | 839.98
21.011.0085-0 | 1606.65
21.011.0085-A | 1536.19
21.011.0090-0 | 1051.39
21.011.0090-A | 977.42
21.011.0095-0 | 1593.43
21.011.0095-A | 1524.74
21.011.0100-0 | 1606.65
21.011.0100-A | 1536.19
21.013.0010-0 | 1265.71
21.013.0010-A | 1251.62
21.015.0179-0 | 13.21
21.015.0179-A | 11.45
21.015.0181-0 | 76.21
21.015.0181-A | 74.45
21.015.0182-0 | 68.6
21.015.0182-A | 66.84
21.015.0184-0 | 105.71
21.015.0184-A | 91.62
21.015.0186-0 | 52.85
21.015.0186-A | 45.81
21.015.0188-0 | 819.12
21.015.0188-A | 812.08
21.015.0190-0 | 1040.79
21.015.0190-A | 1033.75
21.015.0192-0 | 92.5
21.015.0192-A | 80.17
21.015.0194-0 | 105.71
21.015.0194-A | 91.62
21.015.0196-0 | 1915.67
21.015.0196-A | 1901.58
21.015.0198-0 | 105.71
21.015.0198-A | 91.62
21.015.0201-0 | 211.43
21.015.0201-A | 183.25
21.015.0205-0 | 193.63
21.015.0205-A | 193.63
21.015.0207-0 | 37.91
21.015.0207-A | 36.15
21.015.0208-0 | 65.33
21.015.0208-A | 64.45
21.015.0209-0 | 104.39
21.015.0209-A | 103.51
21.015.0210-0 | 818.27
21.015.0210-A | 802.42
21.015.0220-0 | 566.9
21.015.0220-A | 556.33
21.015.0230-0 | 48.31
21.015.0230-A | 48.31
21.015.0231-0 | 73.54
21.015.0231-A | 73.54
21.015.0233-0 | 86.43
21.015.0233-A | 86.43
21.015.0234-0 | 108.03
21.015.0234-A | 108.03
21.015.0235-0 | 3.7
21.015.0235-A | 3.2
21.018.0010-0 | 92.5
21.018.0010-A | 80.17
21.018.0012-0 | 132.14
21.018.0012-A | 114.53
21.018.0015-0 | 105.71
21.018.0015-A | 91.62
21.018.0018-0 | 158.57
21.018.0018-A | 137.44
21.018.0020-0 | 26.42
21.018.0020-A | 22.9
21.018.0021-0 | 52.85
21.018.0021-A | 45.81
21.018.0022-0 | 79.28
21.018.0022-A | 68.72
21.018.0023-0 | 105.71
21.018.0023-A | 91.62
21.018.0025-0 | 85.89
21.018.0025-A | 74.44
21.018.0030-0 | 132.14
21.018.0030-A | 114.53
21.018.0031-0 | 39.64
21.018.0031-A | 34.36
21.018.0032-0 | 66.07
21.018.0032-A | 57.26
21.018.0035-0 | 7.66
21.018.0035-A | 6.64
21.018.0040-0 | 5.45
21.018.0040-A | 5.45
21.018.0045-0 | 20.5
21.018.0045-A | 20.5
21.018.0050-0 | 172.01
21.018.0050-A | 172.01
21.019.0078-0 | 565.82
21.019.0078-A | 565.82
21.019.0090-0 | 337.62
21.019.0090-A | 337.62
21.019.0095-0 | 840
21.019.0095-A | 840
21.019.0105-0 | 773.35
21.019.0105-A | 773.35
21.019.0110-0 | 1073.35
21.019.0110-A | 1073.35
21.020.0050-0 | 85.39
21.020.0050-A | 83.63
21.020.0055-0 | 176.06
21.020.0055-A | 172.54
21.020.0060-0 | 202.49
21.020.0060-A | 195.45
21.020.0065-0 | 13.21
21.020.0065-A | 11.45
21.020.0070-0 | 13.21
21.020.0070-A | 11.45
21.020.0075-0 | 26.42
21.020.0075-A | 22.9
21.020.0080-0 | 19.82
21.020.0080-A | 17.18
21.020.0085-0 | 66.07
21.020.0085-A | 57.26
21.020.0090-0 | 39.64
21.020.0090-A | 34.36
21.020.0095-0 | 26.42
21.020.0095-A | 22.9
21.020.0106-0 | 92.5
21.020.0106-A | 80.17
21.020.0107-0 | 33.34
21.020.0107-A | 33.16
21.021.0010-0 | 1220
21.021.0010-A | 1220
21.021.0015-0 | 2560
21.021.0015-A | 2560
21.024.0010-0 | 2.64
21.024.0010-A | 2.29
21.024.0015-0 | 3.3
21.024.0015-A | 2.86
21.024.0020-0 | 3.96
21.024.0020-A | 3.43
21.024.0025-0 | 5.28
21.024.0025-A | 4.58
21.024.0030-0 | 3.96
21.024.0030-A | 3.43
21.024.0035-0 | 3.96
21.024.0035-A | 3.43
21.024.0040-0 | 1.98
21.024.0040-A | 1.8
21.024.0100-0 | 0.1
21.024.0100-A | 0.1
21.024.0105-0 | 0.14
21.024.0105-A | 0.14
21.026.0010-0 | 1.09
21.026.0010-A | 1.09
21.026.0012-0 | 3.12
21.026.0012-A | 3.12
21.026.0015-0 | 4.43
21.026.0015-A | 4.43
21.026.0020-0 | 7.15
21.026.0020-A | 7.15
21.026.0030-0 | 7.67
21.026.0030-A | 7.67
21.026.0035-0 | 17.55
21.026.0035-A | 17.55
21.026.0040-0 | 10.83
21.026.0040-A | 10.83
21.026.0050-0 | 14.45
21.026.0050-A | 14.45
21.026.0055-0 | 15.95
21.026.0055-A | 15.95
21.026.0060-0 | 26.24
21.026.0060-A | 26.24
21.026.0065-0 | 27.27
21.026.0065-A | 27.27
21.026.0070-0 | 49.77
21.026.0070-A | 49.77
21.026.0075-0 | 10.96
21.026.0075-A | 10.96
21.026.0080-0 | 53.97
21.026.0080-A | 53.97
21.026.0100-0 | 5.03
21.026.0100-A | 5.03
21.026.0105-0 | 12.34
21.026.0105-A | 12.34
21.026.0110-0 | 14.26
21.026.0110-A | 14.26
21.026.0120-0 | 19.61
21.026.0120-A | 19.61
21.026.0130-0 | 27.41
21.026.0130-A | 27.41
21.026.0200-0 | 7.95
21.026.0200-A | 7.95
21.026.0250-0 | 18.36
21.026.0250-A | 18.36
21.026.0350-0 | 34.03
21.026.0350-A | 34.03
21.026.0450-0 | 51.35
21.026.0450-A | 51.35
21.026.0470-0 | 28.08
21.026.0470-A | 28.08
21.026.0475-0 | 112.72
21.026.0475-A | 112.72
21.027.0010-0 | 3.48
21.027.0010-A | 3.48
21.027.0020-0 | 8.26
21.027.0020-A | 8.26
21.027.0025-0 | 7.16
21.027.0025-A | 7.16
21.027.0050-0 | 3.19
21.027.0050-A | 3.19
21.027.0060-0 | 4.86
21.027.0060-A | 4.86
21.028.0001-0 | 18.61
21.028.0001-A | 18.26
21.028.0002-0 | 13.3
21.028.0002-A | 12.95
21.028.0003-0 | 5.86
21.028.0003-A | 5.51
21.028.0004-0 | 5.58
21.028.0004-A | 5.23
21.028.0010-0 | 7.03
21.028.0010-A | 6.68
21.028.0015-0 | 23.8
21.028.0015-A | 23.27
21.028.0020-0 | 3.28
21.028.0020-A | 3.28
21.028.0040-0 | 37.98
21.028.0040-A | 37.98
21.028.0060-0 | 11.18
21.028.0060-A | 10.65
21.028.0065-0 | 12.12
21.028.0065-A | 11.59
21.028.0070-0 | 13.3
21.028.0070-A | 12.77
21.028.0075-0 | 6.35
21.028.0075-A | 5.82
21.028.0080-0 | 7.43
21.028.0080-A | 6.9
21.028.0085-0 | 10.5
21.028.0085-A | 9.97
21.028.0090-0 | 10.5
21.028.0090-A | 9.97
21.028.0095-0 | 10.5
21.028.0095-A | 9.97
21.028.0100-0 | 13.3
21.028.0100-A | 12.77
21.028.0105-0 | 11.42
21.028.0105-A | 10.89
21.028.0110-0 | 11.88
21.028.0110-A | 11.35
21.028.0115-0 | 12.59
21.028.0115-A | 12.06
21.028.0120-0 | 16.59
21.028.0120-A | 16.06
21.028.0125-0 | 13.39
21.028.0125-A | 12.86
21.028.0140-0 | 7.92
21.028.0140-A | 7.92
21.028.0145-0 | 15.52
21.028.0145-A | 15.52
21.028.0150-0 | 56.69
21.028.0150-A | 56.69
21.030.0055-0 | 204.22
21.030.0055-A | 204.22
21.030.0060-0 | 8.5
21.030.0060-A | 8.5
21.030.0065-0 | 101.91
21.030.0065-A | 101.91
21.030.0070-0 | 122.89
21.030.0070-A | 122.89
21.030.0075-0 | 28.97
21.030.0075-A | 28.97
21.030.0080-0 | 13.68
21.030.0080-A | 13.68
21.030.0085-0 | 11.36
21.030.0085-A | 11.36
21.030.0090-0 | 34.27
21.030.0090-A | 34.27
21.030.0100-0 | 44.6
21.030.0100-A | 44.6
21.030.0105-0 | 152.44
21.030.0105-A | 152.44
21.031.0010-0 | 9.78
21.031.0010-A | 9.78
21.031.0015-0 | 25.69
21.031.0015-A | 25.69
21.031.0020-0 | 409.94
21.031.0020-A | 409.94
21.031.0025-0 | 70.32
21.031.0025-A | 70.32
21.031.0030-0 | 19.82
21.031.0030-A | 17.18
21.031.0035-0 | 69.34
21.031.0035-A | 66.7
21.031.0040-0 | 19.82
21.031.0040-A | 17.18
21.035.0007-0 | 264.86
21.035.0007-A | 250.4
21.035.0008-0 | 343.71
21.035.0008-A | 325.53
21.035.0009-0 | 170.57
21.035.0009-A | 160
21.035.0010-0 | 235
21.035.0010-A | 220.91
21.035.0012-0 | 299.43
21.035.0012-A | 281.82
21.035.0014-0 | 138.14
21.035.0014-A | 131.09
21.035.0050-0 | 356.97
21.035.0050-A | 349.93
21.035.0100-0 | 497.49
21.035.0100-A | 490.45
21.035.0103-0 | 578.54
21.035.0103-A | 564.45
21.035.0105-0 | 805.25
21.035.0105-A | 791.16
21.035.0150-0 | 79.28
21.035.0150-A | 68.72
21.035.0160-0 | 13.21
21.035.0160-A | 11.45
21.035.0200-0 | 230
21.035.0200-A | 230
21.035.0205-0 | 498
21.035.0205-A | 498
21.035.0220-0 | 89.9
21.035.0220-A | 89.9
21.035.0230-0 | 198
21.035.0230-A | 198
21.035.0235-0 | 390
21.035.0235-A | 390
21.035.0250-0 | 22.69
21.035.0250-A | 22.69
21.036.0010-0 | 39.89
21.036.0010-A | 39.89
21.036.0015-0 | 71.42
21.036.0015-A | 71.42
21.036.0020-0 | 77.61
21.036.0020-A | 77.61
21.036.0025-0 | 148.41
21.036.0025-A | 148.41
21.036.0050-0 | 6.38
21.036.0050-A | 6.38
21.036.0055-0 | 18
21.036.0055-A | 18
21.036.0060-0 | 47.65
21.036.0060-A | 47.65
21.036.0065-0 | 2.39
21.036.0065-A | 2.39
21.036.0070-0 | 4.38
21.036.0070-A | 4.38
21.036.0075-0 | 7.78
21.036.0075-A | 7.78
21.036.0080-0 | 12.06
21.036.0080-A | 12.06
21.037.0010-0 | 3.03
21.037.0010-A | 3.03
21.037.0015-0 | 3.82
21.037.0015-A | 3.82
21.037.0020-0 | 17.96
21.037.0020-A | 17.96
21.037.0050-0 | 2.1
21.037.0050-A | 2.1
21.037.0100-0 | 3.45
21.037.0100-A | 3.45
21.037.0105-0 | 7.56
21.037.0105-A | 7.56
21.037.0108-0 | 19.33
21.037.0108-A | 19.33
21.037.0120-0 | 1.36
21.037.0120-A | 1.36
21.037.0125-0 | 1.64
21.037.0125-A | 1.64
21.037.0130-0 | 4.2
21.037.0130-A | 4.2
21.037.0135-0 | 9.43
21.037.0135-A | 9.43
21.038.0010-0 | 14.25
21.038.0010-A | 13.37
21.038.0050-0 | 15.35
21.038.0050-A | 15.35
21.038.0055-0 | 34.25
21.038.0055-A | 34.25
21.038.0060-0 | 102.94
21.038.0060-A | 102.94
21.040.0010-0 | 15
21.040.0010-A | 15
21.040.0100-0 | 92.5
21.040.0100-A | 80.17
21.040.0120-0 | 1950
21.040.0120-A | 1950
21.040.0130-0 | 3423.77
21.040.0130-A | 3423.77
21.042.0015-0 | 363.59
21.042.0015-A | 363.59
21.042.0030-0 | 348.9
21.042.0030-A | 348.9
21.042.0040-0 | 924.01
21.042.0040-A | 924.01
21.042.0045-0 | 924.01
21.042.0045-A | 924.01
21.042.0065-0 | 1346.29
21.042.0065-A | 1346.29
21.042.0070-0 | 4934.3
21.042.0070-A | 4934.3
21.042.0085-0 | 120.6
21.042.0085-A | 120.6
21.042.0115-0 | 1790.86
21.042.0115-A | 1790.86
21.042.0125-0 | 503.06
21.042.0125-A | 503.06
21.042.0135-0 | 780
21.042.0135-A | 780
21.042.0140-0 | 586.67
21.042.0140-A | 586.67
21.042.0145-0 | 3241.13
21.042.0145-A | 3241.13
21.042.0165-0 | 2938.99
21.042.0165-A | 2938.99
21.045.0050-0 | 102.48
21.045.0050-A | 102.48
21.045.0055-0 | 40.03
21.045.0055-A | 40.03
21.045.0070-0 | 49.9
21.045.0070-A | 49.9
21.045.0080-0 | 60.2
21.045.0080-A | 60.2
21.045.0082-0 | 68.77
21.045.0082-A | 68.77
21.045.0085-0 | 62.81
21.045.0085-A | 62.81
21.045.0090-0 | 46.25
21.045.0090-A | 46.25
21.045.0105-0 | 31.69
21.045.0105-A | 31.69
21.045.0110-0 | 43.2
21.045.0110-A | 43.2
21.045.0125-0 | 31.63
21.045.0125-A | 31.63
21.045.0135-0 | 52.46
21.045.0135-A | 52.46
21.045.0140-0 | 29.18
21.045.0140-A | 29.18
21.045.0145-0 | 39.04
21.045.0145-A | 39.04
21.045.0150-0 | 47.59
21.045.0150-A | 47.59
21.045.0160-0 | 64.52
21.045.0160-A | 64.52
21.046.0010-0 | 56.65
21.046.0010-A | 56.65
21.046.0020-0 | 67.36
21.046.0020-A | 67.36
21.046.0025-0 | 80.34
21.046.0025-A | 80.34
21.046.0035-0 | 103.42
21.046.0035-A | 103.42
21.046.0040-0 | 91.67
21.046.0040-A | 91.67
21.046.0055-0 | 49.33
21.046.0055-A | 49.33
21.046.0060-0 | 71.23
21.046.0060-A | 71.23
21.046.0065-0 | 103.11
21.046.0065-A | 103.11
21.046.0070-0 | 107.72
21.046.0070-A | 107.72
21.046.0080-0 | 65.02
21.046.0080-A | 65.02
21.046.0085-0 | 67.49
21.046.0085-A | 67.49
21.046.0087-0 | 62.83
21.046.0087-A | 62.83
21.046.0090-0 | 95.79
21.046.0090-A | 95.79
21.046.0092-0 | 105.51
21.046.0092-A | 105.51
21.046.0100-0 | 54.62
21.046.0100-A | 54.62
21.046.0102-0 | 71.03
21.046.0102-A | 71.03
21.046.0105-0 | 94.77
21.046.0105-A | 94.77
21.046.0107-0 | 97.4
21.046.0107-A | 97.4
21.048.0010-0 | 513.59
21.048.0010-A | 499.5
21.048.0015-0 | 105.71
21.048.0015-A | 91.62
21.048.0020-0 | 91.9
21.048.0020-A | 79.64
21.048.0025-0 | 243.12
21.048.0025-A | 237.84
21.048.0030-0 | 238.62
21.048.0030-A | 233.34
21.048.0035-0 | 357.52
21.048.0035-A | 348.71
21.048.0040-0 | 406.25
21.048.0040-A | 395.69
21.048.0045-0 | 3.3
21.048.0045-A | 2.86
21.048.0050-0 | 26.42
21.048.0050-A | 22.9
21.048.0055-0 | 26.42
21.048.0055-A | 22.9
21.048.0060-0 | 39.64
21.048.0060-A | 34.36
21.048.0065-0 | 1.98
21.048.0065-A | 1.71
21.050.0010-0 | 25.1
21.050.0010-A | 25.1
21.050.0015-0 | 5.58
21.050.0015-A | 5.58
21.050.0020-0 | 0.28
21.050.0020-A | 0.28
21.050.0025-0 | 0.38
21.050.0025-A | 0.38
21.050.0040-0 | 130
21.050.0040-A | 130
21.050.0045-0 | 9.36
21.050.0045-A | 9.36
21.050.0050-0 | 8.5
21.050.0050-A | 8.5
21.050.0052-0 | 16.48
21.050.0052-A | 16.48
21.050.0053-0 | 19.57
21.050.0053-A | 19.57
21.050.0055-0 | 21.12
21.050.0055-A | 21.12
21.050.0057-0 | 24.72
21.050.0057-A | 24.72
21.050.0060-0 | 25.95
21.050.0060-A | 25.95
21.050.0062-0 | 27.81
21.050.0062-A | 27.81
21.050.0070-0 | 167.89
21.050.0070-A | 167.89
21.050.0075-0 | 45.22
21.050.0075-A | 45.22
21.050.0080-0 | 2.64
21.050.0080-A | 2.64
21.050.0085-0 | 1.88
21.050.0085-A | 1.88
21.050.0090-0 | 5.13
21.050.0090-A | 5.13
21.050.0095-0 | 2.48
21.050.0095-A | 2.48
21.050.0100-0 | 0.88
21.050.0100-A | 0.88
21.050.0105-0 | 0.23
21.050.0105-A | 0.23
21.050.0110-0 | 89.47
21.050.0110-A | 87.07
21.050.0120-0 | 150.83
21.050.0120-A | 149.39
21.050.0125-0 | 102
21.050.0125-A | 102
21.051.0010-0 | 13.26
21.051.0010-A | 13.26
22.005.0005-0 | 7.26
22.005.0005-A | 6.29
22.005.0015-0 | 10.76
22.005.0015-A | 9.32
22.005.0020-0 | 3.63
22.005.0020-A | 3.14
22.005.0025-0 | 28.08
22.005.0025-A | 26.03
22.005.0030-0 | 3.63
22.005.0030-A | 3.14
22.005.0035-0 | 10.76
22.005.0035-A | 9.32
22.005.0045-0 | 7.12
22.005.0045-A | 6.17
22.005.0050-0 | 35.78
22.005.0050-A | 31.01
22.005.0055-0 | 2.28
22.005.0055-A | 1.98
22.005.0060-0 | 53.8
22.005.0060-A | 46.63
22.005.0070-0 | 7.12
22.005.0070-A | 6.17
22.005.0075-0 | 22.56
22.005.0075-A | 22.56
22.005.0080-0 | 22.56
22.005.0080-A | 22.56
22.005.0085-0 | 22.56
22.005.0085-A | 22.56
22.010.0010-0 | 0.45
22.010.0010-A | 0.45
22.010.0015-0 | 0.3
22.010.0015-A | 0.3
22.010.0020-0 | 0.4
22.010.0020-A | 0.4
22.010.0030-0 | 4
22.010.0030-A | 4
22.013.0005-0 | 2.69
22.013.0005-A | 2.33
22.013.0010-0 | 2017.77
22.013.0010-A | 1748.94
22.013.0015-0 | 1883.25
22.013.0015-A | 1632.34
22.013.0020-0 | 2152.28
22.013.0020-A | 1865.53
22.016.0005-0 | 667.89
22.016.0005-A | 659.31
22.016.0010-0 | 3271.78
22.016.0010-A | 2877.08
22.016.0015-0 | 201.7
22.016.0015-A | 194.84
22.016.0020-0 | 534.31
22.016.0020-A | 527.45
22.016.0025-0 | 302.93
22.016.0025-A | 292.64
22.016.0030-0 | 155.91
22.016.0030-A | 150.77
22.020.0005-0 | 8.6
22.020.0005-A | 7.46
22.020.0010-0 | 322.84
22.020.0010-A | 279.83
22.020.0015-0 | 0.79
22.020.0015-A | 0.69
22.020.0030-0 | 14.34
22.020.0030-A | 12.43
22.020.0035-0 | 14.34
22.020.0035-A | 12.43
22.020.0040-0 | 15.37
22.020.0040-A | 13.32
22.020.0045-0 | 35.87
22.020.0045-A | 31.09
22.020.0050-0 | 143.48
22.020.0050-A | 124.36
22.020.0055-0 | 215.22
22.020.0055-A | 186.55
22.020.0070-0 | 1.34
22.020.0070-A | 1.16
22.020.0075-0 | 0.42
22.020.0075-A | 0.37
22.020.0080-0 | 0.51
22.020.0080-A | 0.44
22.020.0085-0 | 0.6
22.020.0085-A | 0.52
22.020.0090-0 | 0.69
22.020.0090-A | 0.6
22.020.0095-0 | 2
22.020.0095-A | 1.97
22.020.0100-0 | 0.59
22.020.0100-A | 0.51
22.020.0105-0 | 0.41
22.020.0105-A | 0.36
22.020.0110-0 | 0.21
22.020.0110-A | 0.18
22.020.0115-0 | 0.18
22.020.0115-A | 0.15
22.020.0120-0 | 0.1
22.020.0120-A | 0.09
22.020.0125-0 | 16.8
22.020.0125-A | 15.66
22.020.0130-0 | 6.07
22.020.0130-A | 5.94
22.020.0135-0 | 1.82
22.020.0135-A | 1.73
22.020.0140-0 | 0.44
22.020.0140-A | 0.38
22.020.0145-0 | 0.09
22.020.0145-A | 0.08
22.020.0150-0 | 1.92
22.020.0150-A | 1.66
22.025.0005-0 | 299.71
22.025.0005-A | 285.37
22.025.0010-0 | 325.66
22.025.0010-A | 309.53
22.025.0015-0 | 366.02
22.025.0015-A | 344.51
22.026.0010-0 | 0.18
22.026.0010-A | 0.16
22.028.0005-0 | 1.23
22.028.0005-A | 1.19
22.028.0010-0 | 0.91
22.028.0010-A | 0.86
22.028.0015-0 | 0.66
22.028.0015-A | 0.61
22.028.0025-0 | 17.93
22.028.0025-A | 15.54
22.028.0035-0 | 97.97
22.028.0035-A | 88.01
22.028.0040-0 | 2.35
22.028.0040-A | 2.06
22.028.0050-0 | 332.91
22.028.0050-A | 299.3
22.030.0010-0 | 215.22
22.030.0010-A | 186.55
22.030.0015-0 | 0.41
22.030.0015-A | 0.36
22.030.0030-0 | 13.45
22.030.0030-A | 11.65
22.030.0035-0 | 112.77
22.030.0035-A | 104.41
22.030.0040-0 | 238.83
22.030.0040-A | 220.49
22.030.0045-0 | 435.32
22.030.0045-A | 399.67
22.030.0050-0 | 24.28
22.030.0050-A | 22.51
22.030.0055-0 | 93.66
22.030.0055-A | 86.8
22.030.0060-0 | 238.95
22.030.0060-A | 220.8
22.030.0065-0 | 485.9
22.030.0065-A | 448.12
22.030.0070-0 | 198.48
22.030.0070-A | 183.05
22.030.0075-0 | 894.07
22.030.0075-A | 817.41
22.030.0080-0 | 64.03
22.030.0080-A | 60.7
22.030.0085-0 | 26.83
22.030.0085-A | 23.25
22.030.0090-0 | 172.14
22.030.0090-A | 172.14
22.030.0095-0 | 134.34
22.030.0095-A | 134.34
22.030.0100-0 | 1483.76
22.030.0100-A | 1371.73
22.030.0105-0 | 57.35
22.030.0105-A | 57.35
22.040.0005-0 | 86.09
22.040.0005-A | 74.62
22.040.0010-0 | 86.09
22.040.0010-A | 74.62
22.040.0015-0 | 38.43
22.040.0015-A | 33.31
22.040.0020-0 | 21.52
22.040.0020-A | 18.65
22.040.0025-0 | 26.9
22.040.0025-A | 23.31
22.040.0030-0 | 134.51
22.040.0030-A | 116.59
22.040.0035-0 | 30.74
22.040.0035-A | 26.65
22.040.0040-0 | 21.52
22.040.0040-A | 18.65
22.040.0045-0 | 35.87
22.040.0045-A | 31.09
22.040.0050-0 | 4.3
22.040.0050-A | 3.73
22.040.0055-0 | 2.39
22.040.0055-A | 2.07
22.050.0005-0 | 62.98
22.050.0005-A | 57.25
22.050.0010-0 | 104.95
22.050.0010-A | 95.39
22.050.0015-0 | 27.15
22.050.0015-A | 24.68
22.050.0020-0 | 8.71
22.050.0020-A | 7.92
22.050.0025-0 | 10.47
22.050.0025-A | 9.52
22.050.0030-0 | 131.17
22.050.0030-A | 119.23
22.050.0035-0 | 11.01
22.050.0035-A | 10.63
54.001.0007-1 | 1.16
54.001.0007-B | 1.16
54.001.0010-1 | 9.32
54.001.0010-B | 9.32
54.001.0011-1 | 9.32
54.001.0011-B | 9.32
54.001.0013-1 | 9.39
54.001.0013-B | 9.39
54.001.0069-1 | 186.77
54.001.0069-B | 185.83
54.001.0070-1 | 16.99
54.001.0070-B | 16.77
54.001.0071-1 | 289.2
54.001.0071-B | 282.65
54.001.0073-1 | 38.56
54.001.0073-B | 37.99
54.001.0074-1 | 145.85
54.001.0074-B | 145.61
54.001.0077-1 | 48.09
54.001.0077-B | 46.05
54.001.0081-1 | 314.59
54.001.0081-B | 308.04
54.001.0082-1 | 327.1
54.001.0082-B | 320.55
54.001.0100-1 | 101.02
54.001.0100-B | 93.33
54.001.0104-1 | 1138389.74
54.001.0104-B | 1138389.74
54.001.0117-1 | 37469.39
54.001.0117-B | 37469.39
54.001.0126-1 | 1009086.77
54.001.0126-B | 1009086.77
54.001.0127-1 | 868499.12
54.001.0127-B | 868499.12
54.001.0128-1 | 868499.12
54.001.0128-B | 868499.12
54.001.0129-1 | 1100098.42
54.001.0129-B | 1100098.42
54.001.0132-1 | 32.07
54.001.0132-B | 32.07
54.001.0133-1 | 35.23
54.001.0133-B | 35.23
54.001.0134-1 | 36.72
54.001.0134-B | 36.72
54.001.0135-1 | 42.09
54.001.0135-B | 42.09
54.001.0136-1 | 42.97
54.001.0136-B | 42.97
54.001.0137-1 | 51.67
54.001.0137-B | 51.67
54.001.0138-1 | 56.29
54.001.0138-B | 56.29
54.001.0139-1 | 66.35
54.001.0139-B | 66.35
54.001.0140-1 | 73.7
54.001.0140-B | 73.7
54.001.0141-1 | 10.86
54.001.0141-B | 10.86
54.001.0142-1 | 14.75
54.001.0142-B | 14.75
54.001.0143-1 | 33.4
54.001.0143-B | 33.4
54.001.0144-1 | 38.93
54.001.0144-B | 38.93
54.001.0145-1 | 49.97
54.001.0145-B | 49.97
54.001.0146-1 | 61.02
54.001.0146-B | 61.02
54.001.0147-1 | 105.38
54.001.0147-B | 105.38
54.001.0150-1 | 35.96
54.001.0150-B | 35.96
54.001.0151-1 | 81.81
54.001.0151-B | 81.81
54.001.0152-1 | 90.8
54.001.0152-B | 90.8
54.001.0154-1 | 5.55
54.001.0154-B | 5.55
54.001.0160-1 | 57.97
54.001.0160-B | 57.97
54.001.0170-1 | 12.48
54.001.0170-B | 12.48
54.001.0172-1 | 11.97
54.001.0172-B | 11.97
54.001.0174-1 | 19.95
54.001.0174-B | 19.95
54.001.0176-1 | 25.27
54.001.0176-B | 25.27
54.001.0178-1 | 6.57
54.001.0178-B | 6.57
55.001.0010-1 | 1.45
55.001.0010-B | 1.45
55.001.0011-1 | 1.55
55.001.0011-B | 1.55
55.001.0012-1 | 3.18
55.001.0012-B | 3.18
55.001.0013-1 | 1448.04
55.001.0013-B | 1448.04
55.010.0001-1 | 1927.08
55.010.0001-B | 1803.06
55.010.0003-1 | 172.61
55.010.0003-B | 163.86
55.019.0010-1 | 102.27
55.019.0010-B | 88.62
55.100.0002-1 | 144.65
55.100.0002-B | 133.1
55.100.0003-1 | 88.65
55.100.0003-B | 85.51
55.100.0004-1 | 88.67
55.100.0004-B | 85.53
55.100.0005-1 | 462.29
55.100.0005-B | 412.04
55.100.0017-1 | 10208.37
55.100.0017-B | 9216.92
55.100.0019-1 | 426.74
55.100.0019-B | 397.45
55.100.0023-1 | 1024.77
55.100.0023-B | 946.98
55.100.0027-1 | 912.46
55.100.0027-B | 838.98
55.100.0029-1 | 535.67
55.100.0029-B | 503.08
55.100.0031-1 | 1365.31
55.100.0031-B | 1182.91
55.100.0032-1 | 263.42
55.100.0032-B | 241.31
55.100.0033-1 | 273.66
55.100.0033-B | 250.59
55.100.0034-1 | 247.25
55.100.0034-B | 228.93
55.100.0035-1 | 136.35
55.100.0035-B | 118.61
55.100.0036-1 | 286.52
55.100.0036-B | 269.67
55.100.0037-1 | 140.07
55.100.0037-B | 124.76
55.100.0038-1 | 619.44
55.100.0038-B | 601.29
55.100.0039-1 | 208.54
55.100.0039-B | 193.23
55.100.0046-1 | 1895.28
55.100.0046-B | 1895.28
55.100.0047-1 | 2503.39
55.100.0047-B | 2503.39
55.100.0048-1 | 1155.41
55.100.0048-B | 1155.41
55.100.0049-1 | 1388.52
55.100.0049-B | 1388.52
55.100.0050-1 | 1753.38
55.100.0050-B | 1753.38
55.100.0051-1 | 918.5
55.100.0051-B | 918.5
55.100.0056-1 | 389.21
55.100.0056-B | 372.75
55.100.0058-1 | 1222.85
55.100.0058-B | 1222.85
55.100.0059-1 | 173.99
55.100.0059-B | 170.94
55.100.0060-1 | 74.77
55.100.0060-B | 71.72
55.100.0061-1 | 62.52
55.100.0061-B | 59.47
55.100.0063-1 | 32.32
55.100.0063-B | 32.32
55.100.0064-1 | 12.39
55.100.0064-B | 12.39
55.100.0065-1 | 2.85
55.100.0065-B | 2.85
55.100.0067-1 | 2663.74
55.100.0067-B | 2512.82
55.100.0068-1 | 4.53
55.100.0068-B | 4.53
55.100.0069-1 | 4.41
55.100.0069-B | 4.41
55.100.0070-1 | 4.09
55.100.0070-B | 4.09
55.100.0071-1 | 43.52
55.100.0071-B | 41.07
55.100.0072-1 | 61.63
55.100.0072-B | 58.14
58.002.0138-1 | 4.65
58.002.0138-B | 4.53
58.002.0150-1 | 38.43
58.002.0150-B | 36.88
58.002.0155-1 | 70.23
58.002.0155-B | 64.83
58.002.0304-1 | 136.63
58.002.0304-B | 136.63
58.002.0306-1 | 2.97
58.002.0306-B | 2.97
58.002.0307-1 | 0.32
58.002.0307-B | 0.32
58.002.0313-1 | 73.91
58.002.0313-B | 65.59
58.002.0315-1 | 88.91
58.002.0315-B | 88.47
58.002.0316-1 | 52.81
58.002.0316-B | 52.41
58.002.0318-1 | 1.66
58.002.0318-B | 1.61
58.002.0319-1 | 10.57
58.002.0319-B | 10.55
58.002.0322-1 | 108.54
58.002.0322-B | 103.99
58.002.0325-1 | 6.68
58.002.0325-B | 6.66
58.002.0326-1 | 2.26
58.002.0326-B | 2.25
58.002.0327-1 | 103.06
58.002.0327-B | 95.16
58.002.0328-1 | 70.35
58.002.0328-B | 64.93
58.002.0329-1 | 111.73
58.002.0329-B | 96.95
58.002.0330-1 | 122.49
58.002.0330-B | 107.17
58.002.0331-1 | 58.42
58.002.0331-B | 54.83
58.002.0332-1 | 94.22
58.002.0332-B | 89.57
58.002.0333-1 | 202.92
58.002.0333-B | 195.02
58.002.0336-1 | 42.61
58.002.0336-B | 37.6
58.002.0337-1 | 3.29
58.002.0337-B | 3.17
58.002.0339-1 | 11.56
58.002.0339-B | 11.56
58.002.0343-1 | 38.06
58.002.0343-B | 32.98
58.002.0350-1 | 86.75
58.002.0350-B | 79.76
58.002.0352-1 | 611.13
58.002.0352-B | 590.19
58.002.0355-1 | 97.61
58.002.0355-B | 91.56
58.002.0357-1 | 86.08
58.002.0357-B | 79.76
58.002.0376-1 | 163.8
58.002.0376-B | 148.93
58.002.0400-1 | 126.72
58.002.0400-B | 119.38
58.002.0401-1 | 225.9
58.002.0401-B | 215.07
58.002.0402-1 | 407.96
58.002.0402-B | 393.74
58.002.0407-1 | 19.41
58.002.0407-B | 19.41
58.002.0412-1 | 2.32
58.002.0412-B | 2.32
58.002.0425-1 | 27.41
58.002.0425-B | 25.23
58.002.0428-1 | 107.88
58.002.0428-B | 107.88
58.002.0429-1 | 5.4
58.002.0429-B | 5.4
58.002.0430-1 | 26.4
58.002.0430-B | 26.4
58.002.0431-1 | 17.52
58.002.0431-B | 17.52
58.002.0432-1 | 155.73
58.002.0432-B | 155.73
58.002.0433-1 | 30.78
58.002.0433-B | 30.78
58.002.0434-1 | 55.8
58.002.0434-B | 55.8
58.002.0435-1 | 73.08
58.002.0435-B | 73.08
58.002.0436-1 | 23.3
58.002.0436-B | 23.3
58.002.0437-1 | 1460.58
58.002.0437-B | 1402.66
58.002.0438-1 | 56.51
58.002.0438-B | 53.75
58.002.0439-1 | 85.21
58.002.0439-B | 82.27
58.002.0440-1 | 16.29
58.002.0440-B | 14.74
58.002.0441-1 | 10.53
58.002.0441-B | 9.75
59.003.0010-1 | 31.05
59.003.0010-B | 31.05
59.003.0050-1 | 1.63
59.003.0050-B | 1.63
59.003.0060-1 | 267.02
59.003.0060-B | 267.02