## MC
MEMÓRIA DE CÁLCULO - REFORMA
OBRA: |  | CONSTRUÇÃO DE COBERTURA E REFORMA DA QUADRA POLIESPORTIVA DA ESCOLA MUNICIPALIZADA RETIRO
LOCAL: |  | BAIRRO RETIRO - SÃO PEDRO DA ALDEIA - RJ.
BASE DE CÁLCULO - EMOP/SINAPI NOVEMBRO 2019
ITEM | EMOP/SINAPI ONERADA | EMOP/SINAPI DESONERADA | ESPECIFICAÇÃO DOS SERVIÇOS | [10 empty] | UN | QUANT. REFORM | QUANT. GERAL
1.0 |  |  | SERVIÇOS PRELIMINARES
1.1 | 02.020.0002-0 | 02.020.0002-A | PLACA DE IDENTIFICAÇÃO DE OBRA PUBLICA,TIPO BANNER/PLOTTER, CONSTITUIDA POR LONA E IMPRESSÃO DIGITAL, INCLUSIVE SUPORTES DE MADEIRA. FORNECIMENTO E COLOCAÇÃO | [10 empty] | M2 | 6.4 | 6.4
|  |  |  | Comprim |  | Largura |  |  | TOTAL
|  |  |  | 3.2 | m x | 2 |  | m = | 6.4 | m²
1.2 | 02.004.0005-0 | 02.004.0005-A | BARRACÃO DE OBRA COM DIVISÃO INTERNA PARA ESCRITÓRIO E DEPÓSITO DE MATERIAIS, PISO DE TABUAS DE MADEIRA DE 3¦ SOBRE ESTAQUEAMENTO DE PECAS DE MADEIRA DE 3¦,3"X3", PAREDES DE TABUAS DE MADEIRA DE 3¦ E COBERTURA DE TELHAS DE FIBROCIMENTO DE 6MM , INCLUSIVE INSTALAÇÃO ELETRICA, EXCLUSIVE PINTURA, SENDO REAPROVEITADO 2 VEZES | [10 empty] | M2 | 12 | 12
Área do construção do barracão:
|  |  |  | Comprim |  | Largura |  |  | TOTAL
|  |  |  | 4 | m x | 3 |  | m = | 12 | m²
1.3 | 02.001.0003-0 | 02.001.0003-A | TAPUME DE VEDAÇÃO OU PROTEÇÃO, EXECUTADO COM CHAPAS DE MADEIR A COMPENSADA, RESINADA, LISA, DE COLAGEM FENOLICA, A PROVA D'AGUA, COM 2,20X1,10M E 10MM DE ESPESSURA, PREGADAS EM PEÇAS DE MADEIRA DE 3ª DE 3"X3" HORIZONTAIS E VERTICAIS A CADA 1,22M, EXCLUSIVE PINTURA | [10 empty] | M2 | 100.98 | 100.98
[7 empty] | Comprimento |  | Largura |  |  | TOTAL
[5 empty] | Fechamento lateral |  | 30 | m x | 2.2 |  | m = | 66 | m²
[5 empty] | Fechamento frente |  | 15.9 | m x | 2.2 |  | m = | 34.98 | m²
[9 empty] | TOTAL |  | = | 100.98 | m³
1.4 | 01.018.0001-0 | 01.018.0001-A | MARCAÇÃO DE OBRA SEM INSTRUMENTO TOPOGRAFICO, CONSIDERADA A P ROJEÇÃO HORIZONTAL DA ÁREA ENVOLVENTE | [10 empty] | M2 | 421.92 | 421.92
Área de construção Quadra
|  |  |  | Comprimento |  | Largura |  |  | TOTAL
|  |  |  | 29.3 | m x | 14.4 |  | m = | 421.92 | m²
1.5 | 01.050.0552-0 | 01.050.0552-A | PROJETO EXECUTIVO ESTRUTURAL PARA PRÉDIOS ESCOLARES E/OU ADMINISTRATIVOS ATE 500M2, CONSIDERANDO O PROJETO BASICO EXISTENTE, APRESENTADO EM AUTOCAD NOS PADRÕES DA CONTRATANTE, CONSTANDO DE PLANTAS DE FORMA, ARMAÇÃO E DETALHES, DE ACORDO COM A ABNT | [10 empty] | M2 |  | 0
Área de construção Quadra
|  |  |  | Comprimento |  | Largura |  |  | TOTAL
|  |  |  | 28.1 | m x | 14.25 |  | m = | 400.42 | m²
2.0 |  |  | DEMOLIÇÃO / REMOÇÃO
2.1 |  |  | CONCRETO
2.1.1 | 05.002.0001-0 | 05.002.0001-A | DEMOLIÇÃO, COM EQUIPAMENTO DE AR COMPRIMIDO, DE PISOS OU PAVIMENTOS DE CONCRETO SIMPLES, INCLUSIVE EMPILHAMENTO LATERAL DENTRO DO CANTEIRO DE SERVIÇO | [10 empty] | M³ | 343.44 | 343.44
Área de demolição do piso da quadra
[6 empty] | Comprimento |  | Largura |  | Espessura |  | TOTAL
|  |  |  | Piso Quadra |  | 25.63 | m x | 13.4 | m x | 0.05 | m = | 343.44 | m³
[9 empty] | TOTAL |  | = | 343.44 | m³
2.2 |  |  | ALVENARIA
2.2.1 | 05.001.0025-0 | 05.001.0025-A | DEMOLIÇÃO MANUAL DE ALVENARIA DE BLOCO DE CONCRETO, INCLUSIVE EMPILHAMENTO DENTRO DO CANTEIRO DE SERVIÇO | [10 empty] | M³ | 1.94 | 1.94
Área de demolição da mureta existente
[6 empty] | Comprim. |  | Altura |  | Espessura |  | Total
|  |  | Mureta | 1 | unid x | 14.4 | m x | 0.9 | m x | 0.15 | m = | 1.94 | m³
[9 empty] | TOTAL |  | 1.94 | m³
2.3 |  |  | ALAMBRADO
2.3.1 | 05.001.0147-0 | 05.001.0147-A | ARRANCAMENTO DE GRADES, GRADIS, ALAMBRADOS, CERCAS E PORTÕES | [10 empty] | M2 | 53.8 | 53.8
Área de demolição do alambrado existente
[8 empty] | Comprim |  | Altura |  | Total
|  |  | Alambrado |  |  |  |  | 26.9 | m x | 2 | m = | 53.8 | m²
[9 empty] | TOTAL |  | 53.8 | m²
3.0 |  |  | MOVIMENTO DE TERRA
3.1 | 03.001.0001-1 | 03.001.0001-B | ESCAVAÇÃO MANUAL DE VALA/CAVA EM MATERIAL DE 1ª CATEGORIA (AREIA,ARGILA OU PICARRA), ATÉ 1,50M DE PROFUNDIDADE, EXCLUSIVE ESCORAMENTO E ESGOTAMENTO | [10 empty] | M³ | 51.51 | 51.51
|  |  |  | L |  | B |  | H |  | Quant. |  | Totais
|  |  | Acrescimo da área da quadra | 13.4 | x | 1.47 | x | 0.1 | x | 1 | = | 1.97 | m³
|  |  | Sapatas quadra | 1.2 | x | 1.2 | x | 1.2 | x | 18 | = | 31.1 | m³ |  |  |  | 0.74
|  |  | Sapatas mureta | 0.9 | x | 0.9 | x | 1.2 | x | 9 | = | 8.75 | m³
|  |  |  | 0.9 | x | 0.9 | x | 1.2 | x | 6 | = | 5.83 | m³
|  |  |  | 0.9 | x | 0.9 | x | 1.2 | x | 6 | = | 5.83 | m³
|  |  | Cx. Sumidouro | πr² = |  | 2.01 | x | 1.6 | x | 3 | = | 9.65 | m³
[10 empty] | TOTAL |  | 63.13 | m³
3.2 | 04.006.0008-1 | 04.006.0008-B | CARGA MANUAL E DESCARGA MECÂNICA DE MATERIAL A GRANEL (AGREGADOS, PEDRA-DE-MÃO, PARALELOS, TERRA E ESCOMBROS), COMPREENDENDOOS TEMPOS PARA CARGA, DESCARGA E MANOBRAS DO CAMINHÃO BASCULANTE A ÓLEO DIESEL, COM CAPACIDADE UTIL DE 8T, EMPREGANDO 2 SERVENTES NA CARGA | [10 empty] | T | 69.94 | 69.94
[7 empty] | Volume escavado |  |  | Peças |  | Totais
|  |  | Acrescimo da áea da quadra |  |  |  | 1.97 | m³ | - | 0.03 | m³ = | 1.94 | m³
|  |  | Sapatas quadra |  |  |  | 31.1 | m³ | - | 10.37 | m³ = | 20.73 | m³
|  |  | Sapatas mureta |  |  |  | 20.41 | m³ | - |  | m³ = | 20.41 | m³
|  |  | Cx. Sumidouro |  |  |  | 9.65 | m³ | - |  | m³ = | 9.65 | m³
[10 empty] | TOTAL |  | 52.73 | m³
[6 empty] | Volume |  | Peso Especifico |  | Total
[6 empty] | 52.73 | m³ x | 1.7 | = | 89.64 | T
3.3 | 04.005.0003-0 | 04.005.0003-A | TRANSPORTE DE CARGA DE QUALQUER NATUREZA, EXCLUSIVE AS DESPESAS DE CARGA E DESCARGA, TANTO DE ESPERA DO CAMINHÃO COMO DO SERVENTE OU EQUIPAMENTO AUXILIAR, A VELOCIDADE MÉDIA DE 50KM/H, EM CAMINHÃO DE CARROCERIA FIXA A ÓLEO DIESEL, COM CAPACIDADEUTIL DE 7,5T | [10 empty] | TXKM | 9806.85 | 9806.85
[6 empty] | Volume |  | Peso Especifico |  | TOTAL
|  |  | Acrescimo da área da quadra |  |  | 1.94 | m³ x | 1.7 | = | 3.3 | T
|  |  | Área de demolição do piso da quadra |  |  | 343.44 | m³ x | 1.7 | = | 583.85 | T
|  |  | Sapatas quadra |  |  | 20.73 | m³ x | 1.7 | = | 35.24 | T
|  |  | Sapatas mureta |  |  | 20.41 | m³ x | 1.7 | = | 34.7 | T
|  |  | Cx. Sumidouro |  |  | 9.65 | m³ x | 1.7 | = | 16.41 | T
[8 empty] | Total volume | = | 673.5 | T
[6 empty] | Volume |  | Distancia |  | Total
[6 empty] | 673.5 | T x | 15 | km = | 10102.5 | TXKM
3.4 | 03.013.0001-1 | 03.013.0001-B | REATERRO DE VALA/CAVA COMPACTADA A MAÇO,EM CAMADAS DE 30CM DE ESPESSURA MAXIMA, COM MATERIAL DE BOA QUALIDADE, EXCLUSIVE ESTE | [10 empty] | M3 | 26.02 | 26.02
Escavação - concreto:
[5 empty] | Volume escavado |  | Peça |  | Material reutilizado
|  |  | Acrescimo da área da quadra |  | 1.97 | m³ - | 0.98 | m³ - | 0.96 |  | m³ = | 0.03 | M3
|  |  | Sapatas quadra (Estr.Met) |  | 20.73 | m³ - | 10.37 | m³ - |  |  | m³ = | 10.36 | M3
|  |  | Sapatas mureta |  | 20.41 | m³ - | 4.75 | m³ - |  |  | m³ = | 15.66 | M3
|  |  | Cx. Sumidouro |  | 9.65 | m³ - | 9.65 | m³ - |  |  | m³ = | 0 | M3
[7 empty] | TOTAL DE REATERRO |  |  |  | = | 26.05 | M3
OBS.: O material do reaterro sera reutilizado do material da escavação
4.0 |  |  | CONCRETO
4.1 | 11.013.0100-0 | 11.013.0100-A | CONCRETO ARMADO, FCK=20MPA, INCLUINDO MATERIAIS PARA 1,00M3 DE CONCRETO (IMPORTADO DE USINA) ADENSADO E COLOCADO, 12,00M2 DE ÁREA MOLDADA, FORMAS E ESCORAMENTO CONFORME ITENS 11.004.0022E 11.004.0035,80KG DE AÇO CA-50,INCLUSIVE MÃO-DE-OBRA PARA CORTE, DOBRAGEM, MONTAGEM E COLOCAÇÃO NAS FORMAS | [10 empty] | M3 | 23.66 | 23.66
|  |  | Acréscimo de área | Área |  |  | Profund./Altura/Comp. |  |  | Quant. |  | Totais
|  |  | Viga baldrame | 13.4 | x | 1.47 | x | 0.05 | x | 1 | ⁼ | 0.98 | M3
|  |  | TOTAL CONCRETO ACRESCIMO DE ÁREA = | [8 empty] | 0.98 | M3
|  |  | Fundação quadra (Estrutura Metálica) | Seção |  |  | Profund./Altura/Comp. |  |  | Quant. |  | Totais
|  |  | Sapatas | 0.8 | x | 0.8 | x | 0.8 | x | 18 | ⁼ | 9.22 | M3
|  |  | Arranque de pilar | 0.4 | x | 0.4 | x | 0,40 | x | 18 | ⁼ | 1.15 | M3
|  |  | Pilares | 0.25 | x | 0.25 | x | 2 | x | 9 | ⁼ | 1.13 | M3
|  |  | Cintamento | 0.4 | x | 0,20 | x | 26.9 | x | 2 | ⁼ | 4.3 | M3
|  |  | TOTAL CONCRETO COBERTURA DA QUADRA = | [8 empty] | 15.8 | M3
|  |  | MURETA | Comp. |  | Largura | Profunda./Altura |  |  | Quant. |  | Totais
|  |  | Sapatas | 0.4 | x | 0.4 | x | 0.6 | x | 21 | ⁼ | 2.02 | M3
|  |  | Arranque de pilar | 0.3 | x | 0.3 | x | 0.3 | x | 21 | ⁼ | 0.57 | M3
|  |  | Pilares | 0.15 | x | 0.15 | x | 2 | x | 21 | ⁼ | 0.95 | M3
|  |  | Cintamento fundo | 26.9 | x | 0.2 | x | 0.2 | x | 1 | ⁼ | 1.08 | M3
|  |  | Cintamento lateral | 13.4 | x | 0.2 | x | 0.2 | x | 1 | ⁼ | 0.54 | M3
|  |  | Cintamento lateral | 13.4 | x | 0.2 | x | 0.2 | x | 1 | ⁼ | 0.54 | M3
|  |  | Vigamento fundo | 26.9 | x | 0.2 | x | 0.2 | x | 1 | ⁼ | 1.08 | M3
|  |  | vigamento lateral | 13.4 | x | 0.2 | x | 0.2 | x | 1 | ⁼ | 0.54 | M3
|  |  | vigamento lateral | 13.4 | x | 0.2 | x | 0.2 | x | 1 | ⁼ | 0.54 | M3
|  |  | TOTAL CONCRETO MURETA = | [8 empty] | 7.86 | M3
|  |  | Acesso a Quadra | 1 | x | 1.2 | x | 0.08 | x | 1 | ⁼ | 0.1 | M3
|  |  | Tampa do sumidouro | πr²= | 1.13 | m² | x | 0.08 | x | 3 | ⁼ | 0.27 | M3
|  |  | TOTAL CONCRETO TAMPAS = | [8 empty] | 0.37 | M3
|  |  | TOTAL CONCRETO = | [8 empty] | 25.01 | M3
4.2 | 94974 | 94974 | LASTRO DE CONCRETO NÃO-ESTRUTURAL, ESPESSURA 5CM | [10 empty] | M3 |  | 0
|  |  |  | L |  | B |  | H |  | Quant. |  | Totais
|  |  | Acrescimo da área da quadra | 13.4 | x | 1.47 | x | 0.1 | x | 1 | = | 1.97 | m³
[6 empty] | TOTAL | 1.97 | x | 0.05 | = | 0.1 |  | M3
4.3 | 11.003.0060-0 | 11.003.0060-A | PREENCHIMENTO COM CONCRETO DE 15MPA EM VAZIOS DE ALVENARIA DE BLOCOS DE CONCRETO 20X20X40CM, EM PAREDES DE 20CM, MEDIDO PELA ÁREA REAL, EXCLUSIVE ARMAÇÃO E A ALVENARIA | [10 empty] | M2 |  | 0
[6 empty] | Comp. |  | Altura/Largura |  | Lados / Peças
|  |  | Mureta fundo |  |  | 26.7 | x | 2 | x | 1 | = | 53.4 | m²
|  |  | Mureta lateral |  |  | 13.4 | x | 2 | x | 1 | = | 26.8 | m²
|  |  | Mureta lateral |  |  | 13.4 | x | 2 | x | 1 | = | 26.8 | m²
|  |  | Arquibancada |  |  | 26.7 | x | 0.6 | x | 1 | = | 16.02 | M2
[10 empty] | TOTAL | = | 123.02 | M2
5.0 |  |  | ALVENARIA
5.1 |  |  | BLOCO DE CONCRETO
5.1.1 | 12.005.0120-0 | 12.005.0120-A | ALVENARIA DE BLOCOS DE CONCRETO 20X20X40CM,ASSENTES COM ARGAMASSA DE CIMENTO E AREIA, NO TRAÇO 1:6,EM PAREDES DE 0,20M DE ESPESSURA, DE SUPERFICIE CORRIDA, ATE 3,00M DE ALTURA E MEDIDA PELA ÁREA REAL | [10 empty] | M² |  | 0
[6 empty] | Comp. |  | Altura |  | Lados
|  |  | Mureta fundo |  |  | 26.7 | x | 2 | x | 1 | = | 53.4 | m²
|  |  | Mureta lateral |  |  | 13.4 | x | 2 | x | 1 | = | 26.8 | m²
|  |  | Mureta lateral |  |  | 13.4 | x | 2 | x | 1 | = | 26.8 | m²
|  |  | Arquibancada |  |  | 26.7 | x | 0.6 | x | 1 | = | 16.02 | m²
|  |  | Valeta de drenagem |  |  | 13.4 | x | 0.5 | x | 1 | = | 6.7 | m²
[6 empty] | 26.7 | x | 0.5 | x | 1 | = | 13.35 | m²
[10 empty] | TOTAL | = | 143.07 | m²
6.0 |  |  | REVESTIMENTO
6.1 |  |  | MURETA / ARQUIBANCADA / VALETA
6.1.1 | 13.001.0055-1 | 13.001.0055-B | REVESTIMENTO EXTERNO, DE UMA VEZ, COM ARGAMASSA DE CIMENTO E AREOLA PARA EMBOÇO, NO TRAÇO 1:4, COM 3CM DE ESPESSURA, INCLUSIV E CHAPISCO DE CIMENTO E AREIA, NO TRAÇO 1:3 | [10 empty] | M² |  | 0
QUADRA
[6 empty] | Comp. |  | Altura |  | Lados
|  |  | Mureta fundos |  |  | 26.7 | x | 2 | x | 2 | = | 106.8 | m²
|  |  | Mureta laterais |  |  | 13.4 | x | 2 | x | 2 | = | 53.6 | m²
|  |  | Mureta laterais |  |  | 13.4 | x | 2 | x | 2 | = | 53.6 | m²
|  |  | Arquibancada |  |  | 26.7 | x | 0.6 | x | 1 | = | 16.02 | m²
[6 empty] | 0.6 | x | 0.45 | x | 2 | = | 0.54 | m²
|  |  | Valeta de drenagem |  |  | 13.4 | x | 0.5 | x | 1 | = | 6.7 | m²
[6 empty] | 26.7 | x | 0.5 | x | 1 | = | 13.35 | m²
[10 empty] | TOTAL | = | 250.61 | m²
7.0 |  |  | ESTRUTURA GALVANIZADA
7.1 |  |  | ALAMBRADO
7.1.1 | 09.015.0066-0 | 09.015.0066-A | ALAMBRADO TELA DE ARAME PLASTIFICADO N°12, MALHA LOSANGO 5CM,FIXADA EM TUBOS DE FERRO GALVANIZADO (EXTERNA E INTERNAMENTE) DE 2", ESPAÇADOS DE 2,00M, CHUMBADOS EM BLOCOS DE CONCRETO C/FCK=15MPA (0,30X0,30X1,00)M,TELA PRESA EM ARAME Nº12 PLASTIFICADO, INCLUSIVE ESCAVACAO, REATERRO, TRANSPORTE, CARGA, DESCARGA E PINTURA DOS TUBOS, C/2 DEMAOS DE ACABAMENTO. FORN.E COLOC. | [10 empty] | M2 | 29.7 | 29.7
|  |  |  | Comprim |  | Altura |  | Lados
|  |  | Alambrado frente | 26.7 | x | 5 | x | 1 | = | 31.7 | m²
|  |  | Alambrado Laterais | 13.4 | x | 3 | x | 2 | = | 19.4 | m²
|  |  | Alambrado atrás da arquibancada | 26.7 | x | 3 | x | 1 | = | 29.7 | m²
[7 empty] | ALAMBRADO FRENTE E LATERAIS |  |  |  | = | 80.8 | M2
7.2 |  |  | FERRAGEM
7.2.1 | 14.002.0082-0 | 14.002.0082-A | PORTÃO DE UMA FOLHA, MEDINDO 1,00X2,00M, EM TELA DE ARAME GALVANIZADO N§12,MALHA LOSANGO 5CM, FIXADA EM TUBO DE FERRO GALVANIZADO COM DIÂMETRO INTERNO DE 2" POR BARRA DE 1"X1/8", FORMANDO QUADROS DE 1,00X1,00M ,MONTANTES EM FERRO GALVANIZADO COM DIAMETRO INTERNO DE 2", CHUMBADOS EM BLOCOS DE CONCRETO (EXCLUSIVE ESTES), EXCLUSIVE FECHADURA. FORNECIMENTO E COLOCAÇÃO | [10 empty] | M2 |  | 0
Portão de entrada da quadra
[5 empty] | 1 | unid x | 1 | m x | 2 | m = | 2 | M2
7.2.2 | 14.007.0302-0 | 14.007.0302-A | FECHO DE HASTE REDONDA, EM FERRO, PARA PINTAR, COM 20CM. FORNECIMENTO | [10 empty] | UNID |  | 0
Fechadura para portão de entrada da quadra
[6 empty] | TOTAL FECHO PORTÃO = |  |  |  | 1 |  | UNID
8.0 |  |  | INSTALAÇÕES ELÉTRICAS
8.1 | 15.007.0415-0 | 15.007.0415-A | QUADRO DE DISTRIBUIÇÃO DE ENERGIA PARA DISJUNTORES TERMO-MAGNETICOS UNIPOLARES, DE SOBREPOR, COM PORTA E BARRAMENTOS DE FASE, NEUTRO E TERRA, TRIFÁSICO, PARA INSTALAÇÃO DE ATÉ 18 DISJUNTORES COM DISPOSITIVO PARA CHAVE GERAL. FORNECIMENTO E COLOCAÇÃO. | [10 empty] | UNID. |  | 0
|  |  | QDL da Quadra | 1 | UNID.
8.2 | 15.007.0575-0 | 15.007.0575-A | DISJUNTOR TERMOMAGNETICO, BIPOLAR,DE 10 A 50A X 250V. FORNECIMENTO E COLOCAÇÃO | [10 empty] | UNID. |  | 0
|  |  | Circuito quadra / interruptor / tomada = | [5 empty] | 6 | UNID.
[8 empty] | TOTAL GERAL = |  |  |  | 6 | UNID.
8.3 | 15.007.0605-0 | 15.007.0605-A | DISJUNTOR TERMOMAGNETICO, TRIPOLAR,DE 60 A 100A X 250V. FORNECIMENTO E COLOCAÇÃO | [10 empty] | UNID. |  | 0
|  |  | QDL Geral | 1 | UNID. |  |  | TOTAL GERAL = |  |  |  | 1 | UNID.
8.4 | 15.036.0075-0 | 15.036.0075-A | ELETRODUTO DE PVC RIGIDO ROSQUEAVEL DE 2.1/2",INCLUSIVE CONEXOES E EMENDAS,EXCLUSIVE ABERTURA E FECHAMENTO DE RASGO.FORNECIMENTO E ASSENTAMENTO | [10 empty] | M |  | 0
|  |  | Iluminação quadra= |  |  | 60 | M
8.5 | 15.036.0080-0 | 15.036.0080-A | ELETRODUTO DE PVC ESPIRAL CORRUGADO,DIAMETRO DE 1",INCLUSIVECONEXOES E EMENDAS.FORNECIMENTO E INSTALACAO | [10 empty] | M |  | 0
|  |  | Iluminação quadra= |  |  | 30 | M
8.6 | 15.036.0079-0 | 15.036.0079-A | ELETRODUTO DE PVC ESPIRAL CORRUGADO,DIAMETRO DE 3/4",INCLUSIVE CONEXOES E EMENDAS.FORNECIMENTO E INSTALACAO | [10 empty] | M |  | 0
|  |  | Iluminação quadra= |  |  | 30 | M
8.7 | 15.008.0100-0 | 15.008.0100-A | CABO DE COBRE COM ISOLAMENTO TERMOPLÁSTICO, COMPREENDENDO: PREPARO, CORTE E ENFIAÇÃO EM ELETRODUTOS, NA BITOLA DE 10MM2, 450/750V. FORNECIMENTO E COLOCACAO. Conferir no projeto esquemático | [10 empty] | M |  | 0
|  |  | Iluminação quadra= |  |  | 200 | M
8.8 | 15.008.0095-0 | 15.008.0095-A | CABO DE COBRE COM ISOLAMENTO TERMOPLASTICO, COMPREENDENDO: PREPARO, CORTE E ENFIAÇÃO EM ELETRODUTOS, NA BITOLA DE 6MM2, 450/750V. FORNECIMENTO E COLOCACAO. Conferir no projeto esquemático | [10 empty] | M |  | 0
|  |  | Iluminação quadra= |  |  | 100 | M
8.9 | 15.008.0090-0 | 15.008.0090-A | CABO DE COBRE COM ISOLAMENTO TERMOPLASTICO, COMPREENDENDO: PREPARO, CORTE E ENFIAÇÃO EM ELETRODUTOS, NA BITOLA DE 4MM2, 450/750V. FORNECIMENTO E COLOCAÇÃO. Conferir no projeto esquemático | [10 empty] | M |  | 0
|  |  | Iluminação quadra = |  |  | 100 | M
8.10 | 18.027.0095-0 | 18.027.0095-A | LUMINARIA FECHADA, PARA ILUMINAÇÃO DE QUADRA DE ESPORTES, DEPOSITOS E GALPOES, NA FORMA CIRCULAR, CORPO E FLANGE FUNDIDOS EM ALUMINIO, REFLETOR REPUXADO EM CHAPA DE ALUMINIO, DIFUSOR DE VIDRO TEMPERADO, PARA LÂMPADA: MISTA ATE 250W, VAPOR DE MERCURIO, VAPOR DE SÓDIO OU VAPOR METÁLICO ATÉ 400W, EXCLUSIVE LÂMPADA E REATOR. FORNECIMENTO E COLOCAÇÃO | [10 empty] | UNID. |  | 0
|  |  | Iluminação quadra= |  |  | 12 | UNID.
8.11 | 15.020.0060-0 | 15.020.0060-A | LÂMPADA MISTA, DE 250W. FORNECIMENTO E COLOCAÇÃO | [10 empty] | UNID. |  | 0
|  |  | Iluminação quadra= |  |  | 12 | UNID.
8.12 | 97607 | 97607 | LUMINÁRIA ARANDELA TIPO TARTARUGA PARA 1 LÂMPADA LED - FORNECIMENTO E INSTALAÇÃO | [10 empty] | UNID. |  | 0
|  |  | 6 | UNID. |  | Corredor de acesso
8.13 | 15.015.0265-0 | 15.015.0265-A | INSTALAÇÃO DE PONTO DE TOMADA, EMBUTIDO NA ALVENARIA, EQUIVALENTE A 2 VARAS DE ELETRODUTO DE PVC RIGIDO DE 1/2", 18,00M DE FIO 2,5MM2, CAIXAS, CONEXÕES E TOMADA, DE EMBUTIR 2P+T,20A, COM PLACA FOSFORESCENTE, INCLUSIVE ABERTURA E FECHAMENTO DE RASGO EM ALVENARIA | [10 empty] | UNID. |  | 0
|  |  | 2 | UNID. | (Quadra) |  | Corredor de acesso
8.14 | 15.015.0051-0 | 15.015.0051-A | INSTALAÇÃO DE UM CONJUNTO DE 3 PONTOS DE LUZ, EQUIVALENTE A 6 VARAS DE ELETRODUTO DE PVC RÍGIDO DE 3/4”, 50,00M DE FIO 2,5MM², CAIXAS, CONEXÕES, LUVAS, CURVA E INTERRUPTOR DE EMBUTIR COM PLACA FOSFORESCENTE, INCLUSIVE ABERTURA E FECHAMENTO DE RASGO EM ALVENARIA, SENDO A INSTALAÇÃO APARENTE | [10 empty] | UNID. |  | 0
|  |  | 2 | UNID. | (Quadra) |  | ARANDELA
9.0 |  |  | INCENDIO
9.1 | 18.032.0030-0 | 18.032.0030-A | EXTINTOR DE INCÊNDIO, TIPO PÓ QUÍMICO, DE 6KG. FORNECIMENTO E COLOCAÇÃO | [10 empty] | UNID |  | 0
[7 empty] | 1 | unid.
10.0 |  |  | DRENAGEM PLUVIAL
10.1 | 15.002.0668-0 | 15.002.0668-A | SUMIDOURO CILÍNDRICO, LIGADO A FOSSA, MEDINDO 1200 X 1500MM, EM ANÉIS DE CONCRETO PRÉ-MOLDADO, EXCLUSIVE FOSSA E MANILHAS. FORNECIMENTO E COLOCAÇÃO. | [10 empty] | UNID. |  | 0
|  |  | QUADRA | [8 empty] | 3 | unid.
[7 empty] | TOTAL DO SUMIDOURO = |  |  |  | 3 |  | UNID
10.2 | 06.085.0015-0 | 06.085.0015-A | VALETA DRENANTE DE 0,50M DE LARGURA E 0,70M DE PROFUNDIDADE, PREENCHIDA ATÉ 0,30M COM PEDRA BRITADA, INCLUINDO REATERRO | [10 empty] | M |  | 0
[8 empty] | Lado 01 |  | Lado 02
|  |  | Valetas da Quadra |  |  |  |  | 13.2 | m + | 26.9 | m = | 40.1 | m
[7 empty] | TOTAL DO PERIMETRO DA VALETA = |  |  |  | 40.1 | m
11.0 |  |  | PAVIMENTAÇÃO
11.1 |  |  | PISO DA QUADRA
11.1.1 | 11.023.0005-0 | 11.023.0005-A | TELA PARA ESTRUTURA DE CONCRETO ARMADO, FORMADA POR FIOS DE AÇO CA-60,CRUZADAS E SOLDADAS ENTRE SI, FORMANDO MALHAS QUADRADAS DE FIOS COM DIAMETRO DE 4,2MM E ESPACAMENTO ENTRE ELES DE 10X10CM. FORNECIMENTO | [10 empty] | KG | 787.12 | 787.12
|  |  |  | Comprimento |  | Largura |  | Profund. |  | Quant. |  | Totais
|  |  | Área do piso da quadra | 26.7 | m x | 13.4 |  |  | m x | 1 | = | 357.78 | m²
[9 empty] | Áreas | = | 357.78 | m²
[7 empty] | Áreas |  | Peso da tela |  | Total
[7 empty] | 357.78 | m² x | 2.2 | kg/m² = | 787.12 | kg
11.1.2 | 11.011.0040-0 | 11.011.0040-A | CORTE, MONTAGEM E COLOCAÇÃO DE TELAS DE AÇO CA-60, CRUZADAS E SOLDADAS ENTRE SI, EM PEÇAS DE CONCRETO | [10 empty] | KG | 787.12 | 787.12
|  |  |  | Comprim |  | Largura |  | Quant. |  | Peso kg/m² |  | Totais
|  |  | Área do piso da quadra | 26.7 | m x | 13.4 | m x | 1 | x | 2.2 | kg/m²= | 787.12 | kg
[7 empty] | TOTAL = |  |  |  | 787.12 |  | kg
11.1.3 | 13.385.0001-0 | 13.385.0001-A | PISO DE ALTA RESISTÊNCIA, MONOLÍTICO, MOLDADO NO LOCAL, EM ARGAMASSA DE CIMENTO E AGREGADOS MINERAIS, COM ESPESSURA DE 0,8CM, NA COR NATURAL DO CIMENTO E 3 POLIMENTOS MECÂNICOS. O CUSTO INCLUI BASE SUPORTE EM ARGAMASSA DE CIMENTO E AREIA, NO TRAÇO 1:3 E SERVENTE PARA CONFECÇÃO, TRANSPORTE DA ARGAMASSA E SERVICOS AFINS E NÃO CONSIDERA JUNTAS (VIDE FAMÍLIA 13.381) | [10 empty] | M2 | 357.78 | 357.78
[7 empty] | Comprimento |  | Largura |  |  | Total
[5 empty] | Área do piso da quadra |  | 26.7 | m x | 13.4 | m | = | 357.78 | m²
[7 empty] | TOTAL = |  |  |  | 357.78 |  | m²
12.0 |  |  | COBERTURA
12.1 | 11.016.0100-0 | 11.016.0100-A | ESTRUTURA METÁLICA, COM AÇO ASTM A-572, PARA ESTRUTURA DE EDIFICACÕES, PILARES, VIGAS PRINCIPAIS E SECUNDARIAS, ESCADAS, PATAMARES E CHAPAS DAS BASES DA FUNDAÇÃO, PERDAS E PINTURA DE TRATAMENTO, INCLUSIVE FORNECIMENTO DE TODOS OS MATERIAIS PARA LIGAÇÕES E FIXAÇÕES E MONTAGEM | [10 empty] | KG |  | 0
Cantoneiras 1/4 x 1. 1/2" (3,480kg/m)
|  |  |  | Comprim | [5 empty] | Quant. |  | Totais
|  |  | Pilares da frente | 5 | m |  |  |  | x | 36 | = | 180 | m
|  |  | Pilares da fundos | 3 | m |  |  |  | x | 36 | = | 108 | m
[8 empty] | Comprimento |  | = | 288 | m
[7 empty] | m |  | Peso |  | Total
[7 empty] | 288 | m x | 3.48 | kg/m = | 1002.24 | kg
12.2 | 11.016.0004-0 | 11.016.0004-A | ESTRUTURA METÁLICA PARA COBERTURA DE GALPÃO EM ARCO OU EM DUAS OU MAIS AGUAS, COM TRELIÇAS, TERÇAS, TIRANTES, ETC, SOBRE APOIOS (EXCLUSIVE ESTES) PARA CARGA DE COBERTURA DE FIBROCIMENTO OU METÁLICA, VAOS DE 20,01 A 30,00M, CONSIDERANDO AS PERDAS E UMA DEMÃO DE PINTURA ANTIOXIDO, EXCLUSIVE COBERTURA E ACESSÓRIOS. FORNECIMENTO E MONTAGEM | [10 empty] | M2 |  | 0
[7 empty] | Comprimento |  | Largura |  |  | Total
[5 empty] | Cobertura da quadra |  | 28.1 | m x | 14.25 | m | = | 400.42 | m²
[6 empty] | Inclinação | 400.42 | m² x | 13% |  | = | 452.47 | m²
[7 empty] | TOTAL = |  |  |  | 452.47 |  | m²
12.3 | 16.005.0004-0 | 16.005.0004-A | COBERTURA EM TELHAS ONDULADAS DE ALUMINIO,COM ESPESSURA DE 0,7MM,SOBREPOSICAO LATERAL DE UMA ONDA E LONGITUDINAL DE 0,20M,FIXACAO COM PARAFUSOS OU HASTES DE ALUMINIO,5/16"X250MM COM ROSCA,EXCLUSIVE MADEIRAMENTO E CUMEEIRA.MEDIDA PELA AREA REAL DE COBERTURA.FORNECIMENTO E COLOCACAO | [10 empty] | M2 |  | 0
[7 empty] | Comprimento |  | Largura |  |  | Total
[5 empty] | Cobertura da quadra |  | 28.1 | m x | 14.25 | m | = | 400.42 | m²
[6 empty] | Inclinação | 400.42 | m² x | 13% |  | = | 452.47 | m²
[7 empty] | TOTAL = |  |  |  | 452.47 |  | m²
12.4 | 16.005.0005-0 | 16.005.0005-A | CUMEEIRA DE ALUMINIO, COM ESPESSURA DE 0,8MM, 0,30M DE ABA PARA CADA LADO, PARA TELHAS ONDULADAS. FORNECIMENTO E COLOCAÇÃO | [10 empty] | M |  | 0
|  |  | Extensão | 28.1 | M
12.5 | 16.004.0050-0 | 16.004.0050-A | CALHA DE BEIRAL, SEMI-CIRCULAR DE PVC, DN 125, EXCLUSIVE CONDUTORES (VIDE ITEM 16.004.0055). FORNECIMENTO E COLOCAÇÃO | [10 empty] | M |  | 0
|  |  |  | Comprim | [5 empty] | Quant. |  | Totais
|  |  | Extensáo telhado | 28.1 | m |  |  |  | x | 2 | = | 56.2 | m
[8 empty] | Comprimento |  | = | 56.2 | m
[7 empty] | TOTAL = |  |  |  | 56.2 |  | m
12.6 | 16.004.0055-0 | 16.004.0055-A | CONDUTOR PARA CALHA DE BEIRAL DE PVC, DN 88, INCLUSIVE CONEXÕES. FORNECIMENTO E COLOCAÇÃO | [10 empty] | M |  | 0
|  |  | Quadra= | 6 | x | 2 |  | = | 12
[9 empty] | 12 | M
13.0 |  |  | PINTURA
13.1 |  |  | PREPARO
13.1.1 | 17.018.0060-0 | 17.018.0060-A | PREPARO DE SUPERFICIES NOVAS, COM REVESTIMENTO LISO INTERNO OU EXTERNO, INCLUSIVE UMA DEMÃO DE SELADOR ACRILICO, DUAS DEMÃOS DE MASSA ACRILICA E LIXAMENTOS NECESSÁRIOS | [10 empty] | M2 |  | 0
[5 empty] | Comprim |  | Altura |  | Quant. |  |  | total
|  |  | Arquibancada |  | 22.2 | x | 0.6 | x | 1 | LADOS | = | 13.32 | M2 |  |  |  | x | 2 | x | 2 | = | #REF! | m²
[5 empty] | 22.2 | x | 0.45 | x | 1 | LADOS | = | 9.99 | M2
[5 empty] | 0.6 | x | 0.45 | x | 2 | LADOS | = | 0.54 | M2 |  |  |  | x | 2 | x | 4 | = | #REF! | m²
|  |  | Mureta fundo |  | 26.7 | x | 2 | x | 2 | LADOS | = | 106.8 | M2
|  |  | Mureta lateral |  | 12.4 | x | 2 | x | 2 | LADOS | = | 49.6 | M2
|  |  | Mureta lateral |  | 12.4 | x | 2 | x | 2 | LADOS | = | 49.6 | M2
[7 empty] | TOTAL SELADORA SUPERFICIE NOVAS |  |  |  |  | 229.85 | M²
13.2 |  |  | PINTURA ACRÍLICA
13.2.1 | 17.025.0005-1 | 17.025.0005-B | PINTURA COM TINTA ACRÍLICA, ANTIFUNGO / BACTERICIDA, PARA AMBIENTES INTERNOS E EXTERNOS PROPENSOS A UMIDADE E VAPORES, EM DUAS DEMÃOS, SOBRE SELADOR ACRÍLICO E DUAS DEMÃOS DE MASSA ACRÍLICA, INCLUSIVE LIMPEZA E LIXAMENTO | [10 empty] | M2 |  | 0
[5 empty] | Comprim |  | Altura |  | Quant. |  |  | total
|  |  | Arquibancada |  | 26.7 | x | 0.6 | x | 1 | LADOS | = | 16.02 | M2
[5 empty] | 26.7 | x | 0.45 | x | 1 | LADOS | = | 12.02 | M2
[5 empty] | 0.6 | x | 0.45 | x | 2 | LADOS | = | 0.54 | M2
|  |  | Mureta fundo |  | 26.7 | x | 2 | x | 2 | LADOS | = | 106.8 | M2
|  |  | Mureta lateral |  | 13.4 | x | 2 | x | 2 | LADOS | = | 53.6 | M2
|  |  | Mureta lateral |  | 13.4 | x | 2 | x | 2 | LADOS | = | 53.6 | M2
[7 empty] | TOTAL PINTURA SUPERFICIE NOVAS |  |  |  |  | 242.58 | M²
13.3 |  |  | PINTURA ESMALTE
13.3.1 | 17.017.0320-0 | 17.017.0320-A | PINTURA INTERNA OU EXTERNA SOBRE FERRO,COM ESMALTE SINTETICO BRILHANTE OU ACETINADO APÓS LIXAMENTO, LIMPEZA, DESENGORDURAMENTO,UMA DEMAO DE FUNDO ANTICORROSIVO NA COR LARANJA DE SECAGEM RAPIDA E DUAS DEMAOS DE ACABAMENTO | [10 empty] | M2 |  | 0
[5 empty] | unid. |  | Comprimento |  | Largura |  |  | Total
|  |  | Pintura do portão |  | 2 | unid x | 1 | m x | 2 | m | = | 4
|  |  | Pintura do fecho de haste do portão |  | 2 | unid x | 0.15 | m x | 0.2 | m | = | 0.06 | m²
[7 empty] | TOTAL = |  |  |  | 4.06 |  | m²
13.3 |  |  | PINTURA DA QUADRA
13.3.1 | 17.013.0030-0 | 17.013.0030-A | PINTURA INTERNA OU EXTERNA SOBRE CONCRETO LISO OU REVESTIMENTO, COM TINTA AQUOSA A BASE DE EPOXI INCOLOR OU EM CORES, INCLUSIVE LIMPEZA, E DUAS DEMÃOS DE ACABAMENTO | [10 empty] | M2 | 341.76 | 341.76
[7 empty] | Comprimento |  | Largura |  |  | Total
[5 empty] | Pintura da quadra |  | 26.7 | m x | 12.8 | m | = | 341.76 | m² | [5 empty] | 25.2 | m x | 12.8 | m
[7 empty] | TOTAL = |  |  |  | 341.76 |  | m²
13.3.2 | 17.040.0020-0 | 17.040.0020-A | MARCAÇÃO DE QUADRA DE ESPORTE OU VAGA DE GARAGEM COM TINTA A BASE DE BORRACHA CLORADA, COM UTILIZAÇÃO DE SELADOR E SOLVENTE PROPRIO E FITA CREPE COMO LIMITADOR DE LINHAS, MEDIDA PELA ÁREA REAL DE PINTURA | [10 empty] | M2 | 19.35 | 19.35
[9 empty] | Largura 10cm |  |  | Total
[9 empty] | Faixa branca |  | = | 19.35 | m²
[7 empty] | TOTAL PINTURA MARCAÇAO |  |  |  | 19.35 |  | m²
14.0 |  |  | EQUIPAMENTOS ESPORTIVOS
14.1 | 18.200.0015-0 | 18.200.0015-A | ESTRUTURA PARA BASQUETE, DE FERRO GALVANIZADO PINTADO, FIXA, COM AVANÇO LIVRE DE 1,30M, COM TABELAS DE COMPENSADO NAVAL, AROS E REDES, EXCLUSIVE FURAÇÃO DE PISO. FORNECIMENTO E COLOCAÇÃO. | [10 empty] | PAR | 1 | 1
|  |  | 1 | Par
14.2 | 18.200.0002-0 | 18.200.0002-A | POSTE PARA VOLEIBOL EM TUBO DE FERRO GALVANIZADO,COM CATRACAE BUCHAS.FORNECIMENTO | [10 empty] | PAR | 1 | 1
|  |  | 1 | Par
14.3 | 18.200.0003-0 | 18.200.0003-A | REDE DE VOLEIBOL OFICIAL COM CABO DE ACO.FORNECIMENTO | [10 empty] | UNID | 1 | 1
|  |  | 1 | unid.
14.4 | 18.200.0004-0 | 18.200.0004-A | TRAVE DESMONTAVEL PARA FUTEBOL DE SALAO,EM TUBO DE FERRO GALVANIZADO E BUCHAS.FORNECIMENTO | [10 empty] | PAR | 1 | 1
|  |  | 1 | Par
14.5 | 18.200.0005-0 | 18.200.0005-A | REDE DE NYLON PARA FUTEBOL DE SALAO.FORNECIMENTO | [10 empty] | PAR | 1 | 1
|  |  | 1 | Par
15.0 |  |  | PLACA DE INAUGURAÇÃO
15.1 | 05.050.0001-0 | 05.050.0001-A | PLACA DE INAUGURAÇÃO EM ALUMINIO, MEDINDO 0,40X0,60M, COM 1MM DE ESPESSURA, COM INSCRIÇÃO EM PLOTTER. FORNECIMENTO E COLOCAÇÃO | [10 empty] | UNID |  | 0
|  |  | Quadra | [8 empty] | 1 | unid.
16.0 |  |  | LIMPEZA FINAL
16.1 | 04.014.0095-0 | 04.014.0095-A | LOCACAO DE CAÇAMBA DE AÇO TIPO CONTAINER COM 5M3 DE CAPACIDADE, PARA RETIRADA DE ENTULHO DE OBRA, INCLUSIVE CARREGAMENTO,TRANSPORTE E DESCARREGAMENTO, EXCLUSIVE TAXA PARA DESCARGA EM LOCAIS AUTORIZADOS E/OU LICENCIADOS (VIDE ITEM 04.014.0110) | [10 empty] | UNID. | 2 | 2
|  |  | Caçamba | 4 | unid.

## PO DESONERADA
PLANILHA DE CUSTO DESONERADA - REFORMA
OBRA: | CONSTRUÇÃO DE COBERTURA E REFORMA DA QUADRA POLIESPORTIVA DA E. Mz. RETIRO | [6 empty] | BDI
LOCAL: | BAIRRO RETIRO - SÃO PEDRO DA ALDEIA - RJ. |  | BASE DE CÁLCULO - EMOP/SINAPI NOVEMBRO 2019 |  |  |  |  | 26.59%
ITEM | EMOP/SINAPI COM DESONERAÇÃO | ESPECIFICAÇÃO DOS SERVIÇOS |  | UN | QUANT. | VALOR UNITÁRIO SEM BDI | VALOR UNTÁRIO COM BDI (26,59%) | VALOR TOTAL |  | COM BDI
1.0 |  | SERVIÇOS PRELIMINARES | [7 empty] | 0
1.1 | 02.020.0002-A | PLACA DE IDENTIFICAÇÃO DE OBRA PUBLICA,TIPO BANNER/PLOTTER, CONSTITUIDA POR LONA E IMPRESSÃO DIGITAL, INCLUSIVE SUPORTES DE MADEIRA. FORNECIMENTO E COLOCAÇÃO |  | M2 | 6.4 | 170.09 | 215.32 | 1378.05 | 170.09
1.2 | 02.004.0005-A | BARRACÃO DE OBRA COM DIVISÃO INTERNA PARA ESCRITÓRIO E DEPÓSITO DE MATERIAIS, PISO DE TABUAS DE MADEIRA DE 3¦ SOBRE ESTAQUEAMENTO DE PECAS DE MADEIRA DE 3¦,3"X3", PAREDES DE TABUAS DE MADEIRA DE 3¦ E COBERTURA DE TELHAS DE FIBROCIMENTO DE 6MM , INCLUSIVE INSTALAÇÃO ELETRICA, EXCLUSIVE PINTURA, SENDO REAPROVEITADO 2 VEZES |  | M2 | 12 | 338.26 | 428.2 | 5138.4 | 338.26
1.3 | 02.001.0003-A | TAPUME DE VEDAÇÃO OU PROTEÇÃO, EXECUTADO COM CHAPAS DE MADEIR A COMPENSADA, RESINADA, LISA, DE COLAGEM FENOLICA, A PROVA D'AGUA, COM 2,20X1,10M E 10MM DE ESPESSURA, PREGADAS EM PEÇAS DE MADEIRA DE 3ª DE 3"X3" HORIZONTAIS E VERTICAIS A CADA 1,22M, EXCLUSIVE PINTURA |  | M2 | 100.98 | 29.79 | 37.71 | 3807.96 | 29.79
1.4 | 01.018.0001-A | MARCAÇÃO DE OBRA SEM INSTRUMENTO TOPOGRAFICO, CONSIDERADA A P ROJEÇÃO HORIZONTAL DA ÁREA ENVOLVENTE |  | M2 | 421.92 | 2.39 | 3.03 | 1278.42 | 2.39
1.5 | 01.050.0552-A | PROJETO EXECUTIVO ESTRUTURAL PARA PRÉDIOS ESCOLARES E/OU ADMINISTRATIVOS ATE 500M2, CONSIDERANDO O PROJETO BASICO EXISTENTE, APRESENTADO EM AUTOCAD NOS PADRÕES DA CONTRATANTE, CONSTANDO DE PLANTAS DE FORMA, ARMAÇÃO E DETALHES, DE ACORDO COM A ABNT |  | M2 | 0 | 27.53 | 34.85 | 0 | 27.53
[7 empty] | TOTAL ITEM 1.0 | 11602.83 | #N/A
#N/A
2.0 |  | DEMOLIÇÃO / REMOÇÃO | [6 empty] | #N/A | 0
2.1 |  | CONCRETO | [6 empty] | #N/A
2.1.1 | 05.002.0001-A | DEMOLIÇÃO, COM EQUIPAMENTO DE AR COMPRIMIDO, DE PISOS OU PAVIMENTOS DE CONCRETO SIMPLES, INCLUSIVE EMPILHAMENTO LATERAL DENTRO DO CANTEIRO DE SERVIÇO |  | M³ | 343.44 | 120.52 | 152.57 | 52398.64 | 120.52
2.2 |  | ALVENARIA | [6 empty] | #N/A
2.2.1 | 05.001.0025-A | DEMOLIÇÃO MANUAL DE ALVENARIA DE BLOCO DE CONCRETO, INCLUSIVE EMPILHAMENTO DENTRO DO CANTEIRO DE SERVIÇO |  | M³ | 1.94 | 134.04 | 169.68 | 329.18 | 134.04
2.3 |  | ALVENARIA | [6 empty] | #N/A
2.3.1 | 05.001.0147-A | ARRANCAMENTO DE GRADES, GRADIS, ALAMBRADOS, CERCAS E PORTÕES |  | M2 | 53.8 | 13.47 | 17.05 | 917.29 | 13.47
[7 empty] | TOTAL ITEM 2.0 | 53645.11 | #N/A
#N/A
3.0 |  | MOVIMENTO DE TERRA | [6 empty] | #N/A | 0
3.1 | 03.001.0001-B | ESCAVAÇÃO MANUAL DE VALA/CAVA EM MATERIAL DE 1ª CATEGORIA (AREIA,ARGILA OU PICARRA), ATÉ 1,50M DE PROFUNDIDADE, EXCLUSIVE ESCORAMENTO E ESGOTAMENTO |  | M³ | 51.51 | 45.8 | 57.98 | 2986.55 | 45.8
3.2 | 04.006.0008-B | CARGA MANUAL E DESCARGA MECÂNICA DE MATERIAL A GRANEL (AGREGADOS, PEDRA-DE-MÃO, PARALELOS, TERRA E ESCOMBROS), COMPREENDENDOOS TEMPOS PARA CARGA, DESCARGA E MANOBRAS DO CAMINHÃO BASCULANTE A ÓLEO DIESEL, COM CAPACIDADE UTIL DE 8T, EMPREGANDO 2 SERVENTES NA CARGA |  | T | 69.94 | 27.17 | 34.39 | 2405.24 | 27.17
3.3 | 04.005.0003-A | TRANSPORTE DE CARGA DE QUALQUER NATUREZA, EXCLUSIVE AS DESPESAS DE CARGA E DESCARGA, TANTO DE ESPERA DO CAMINHÃO COMO DO SERVENTE OU EQUIPAMENTO AUXILIAR, A VELOCIDADE MÉDIA DE 50KM/H, EM CAMINHÃO DE CARROCERIA FIXA A ÓLEO DIESEL, COM CAPACIDADEUTIL DE 7,5T |  | TXKM | 9806.85 | 0.62 | 0.78 | 7649.34 | 0.62
3.4 | 03.013.0001-B | REATERRO DE VALA/CAVA COMPACTADA A MAÇO,EM CAMADAS DE 30CM DE ESPESSURA MAXIMA, COM MATERIAL DE BOA QUALIDADE, EXCLUSIVE ESTE |  | M3 | 26.02 | 28.29 | 35.81 | 931.78 | 28.29
[7 empty] | TOTAL ITEM 3.0 | 13972.91 | #N/A
#N/A
4.0 |  | ESTRUTURA INFRAESTRUTURA | [6 empty] | #N/A | 0
4.1 | 11.013.0100-A | CONCRETO ARMADO, FCK=20MPA, INCLUINDO MATERIAIS PARA 1,00M3 DE CONCRETO (IMPORTADO DE USINA) ADENSADO E COLOCADO, 12,00M2 DE ÁREA MOLDADA, FORMAS E ESCORAMENTO CONFORME ITENS 11.004.0022E 11.004.0035,80KG DE AÇO CA-50,INCLUSIVE MÃO-DE-OBRA PARA CORTE, DOBRAGEM, MONTAGEM E COLOCAÇÃO NAS FORMAS |  | M3 | 23.66 | 1963.17 | 2485.18 | 58799.36 | 1963.17
4.2 | 94974 | LASTRO DE CONCRETO NÃO-ESTRUTURAL, ESPESSURA 5CM |  | M3 | 0 | 357.51 | 452.57 | 0 | 357.51
4.3 | 11.003.0060-A | PREENCHIMENTO COM CONCRETO DE 15MPA EM VAZIOS DE ALVENARIA DE BLOCOS DE CONCRETO 20X20X40CM, EM PAREDES DE 20CM, MEDIDO PELA ÁREA REAL, EXCLUSIVE ARMAÇÃO E A ALVENARIA |  | M2 | 0 | 42.25 | 53.48 | 0 | 42.25
[7 empty] | TOTAL ITEM 4.0 | 58799.36 | #N/A
#N/A
5.0 |  | ALVENARIA | [6 empty] | #N/A | 0
5.1 |  | BLOCO DE CONCRETO | [6 empty] | #N/A
5.1.1 | 12.005.0120-A | ALVENARIA DE BLOCOS DE CONCRETO 20X20X40CM,ASSENTES COM ARGAMASSA DE CIMENTO E AREIA, NO TRAÇO 1:6,EM PAREDES DE 0,20M DE ESPESSURA, DE SUPERFICIE CORRIDA, ATE 3,00M DE ALTURA E MEDIDA PELA ÁREA REAL |  | M² | 0 | 71.63 | 90.68 | 0 | 71.63
[7 empty] | TOTAL ITEM 5.0 | 0 | #N/A
#N/A
6.0 |  | REVESTIMENTO | [6 empty] | #N/A
6.1 |  | MURETA / ARQUIBANCADA / CALÇADA | [6 empty] | #N/A
6.1.1 | 13.001.0055-B | REVESTIMENTO EXTERNO, DE UMA VEZ, COM ARGAMASSA DE CIMENTO E AREOLA PARA EMBOÇO, NO TRAÇO 1:4, COM 3CM DE ESPESSURA, INCLUSIV E CHAPISCO DE CIMENTO E AREIA, NO TRAÇO 1:3 |  | M² | 0 | 26.61 | 33.69 | 0 | 26.61 | 0
[7 empty] | TOTAL ITEM 6.0 | 0 | #N/A
#N/A
7.0 |  | ESQUADRIAS | [6 empty] | #N/A
7.1 |  | ALAMBRADO | [6 empty] | #N/A
7.1.1 | 09.015.0066-A | ALAMBRADO TELA DE ARAME PLASTIFICADO N°12, MALHA LOSANGO 5CM,FIXADA EM TUBOS DE FERRO GALVANIZADO (EXTERNA E INTERNAMENTE) DE 2", ESPAÇADOS DE 2,00M, CHUMBADOS EM BLOCOS DE CONCRETO C/FCK=15MPA (0,30X0,30X1,00)M,TELA PRESA EM ARAME Nº12 PLASTIFICADO, INCLUSIVE ESCAVACAO, REATERRO, TRANSPORTE, CARGA, DESCARGA E PINTURA DOS TUBOS, C/2 DEMAOS DE ACABAMENTO. FORN.E COLOC. |  | M2 | 29.7 | 183.16 | 231.86 | 6886.24 | 183.16
7.2 |  | FERRAGEM | [6 empty] | #N/A
7.2.1 | 14.002.0082-A | PORTÃO DE UMA FOLHA, MEDINDO 1,00X2,00M, EM TELA DE ARAME GALVANIZADO N§12,MALHA LOSANGO 5CM, FIXADA EM TUBO DE FERRO GALVANIZADO COM DIÂMETRO INTERNO DE 2" POR BARRA DE 1"X1/8", FORMANDO QUADROS DE 1,00X1,00M ,MONTANTES EM FERRO GALVANIZADO COM DIAMETRO INTERNO DE 2", CHUMBADOS EM BLOCOS DE CONCRETO (EXCLUSIVE ESTES), EXCLUSIVE FECHADURA. FORNECIMENTO E COLOCAÇÃO |  | M2 | 0 | 527.51 | 667.77 | 0 | 527.51
7.2.1 | 14.007.0302-A | FECHO DE HASTE REDONDA, EM FERRO, PARA PINTAR, COM 20CM. FORNECIMENTO |  | UNID | 0 | 34.2 | 43.29 | 0 | 34.2
[7 empty] | TOTAL ITEM 7.0 | 6886.24 | #N/A
#N/A
8.0 |  | INSTALAÇÕES ELÉTRICAS | [6 empty] | #N/A
8.1 | 15.007.0415-A | QUADRO DE DISTRIBUIÇÃO DE ENERGIA PARA DISJUNTORES TERMO-MAGNETICOS UNIPOLARES, DE SOBREPOR, COM PORTA E BARRAMENTOS DE FASE, NEUTRO E TERRA, TRIFÁSICO, PARA INSTALAÇÃO DE ATÉ 18 DISJUNTORES COM DISPOSITIVO PARA CHAVE GERAL. FORNECIMENTO E COLOCAÇÃO. |  | UNID. | 0 | 262.04 | 331.72 | 0 | 262.04
8.2 | 15.007.0575-A | DISJUNTOR TERMOMAGNETICO, BIPOLAR,DE 10 A 50A X 250V. FORNECIMENTO E COLOCAÇÃO |  | UNID. | 0 | 28.96 | 36.66 | 0 | 28.96
8.3 | 15.007.0605-A | DISJUNTOR TERMOMAGNETICO, TRIPOLAR,DE 60 A 100A X 250V. FORNECIMENTO E COLOCAÇÃO |  | UNID. | 0 | 102.45 | 129.69 | 0 | 102.45
8.4 | 15.036.0075-A | ELETRODUTO DE PVC RIGIDO ROSQUEAVEL DE 2.1/2",INCLUSIVE CONEXOES E EMENDAS,EXCLUSIVE ABERTURA E FECHAMENTO DE RASGO.FORNECIMENTO E ASSENTAMENTO |  | M | 0 | 16.82 | 21.29 | 0 | 16.82
8.5 | 15.036.0080-A | ELETRODUTO DE PVC ESPIRAL CORRUGADO,DIAMETRO DE 1",INCLUSIVECONEXOES E EMENDAS.FORNECIMENTO E INSTALACAO |  | M | 0 | 4.53 | 5.73 | 0 | 4.53
8.6 | 15.036.0079-A | ELETRODUTO DE PVC ESPIRAL CORRUGADO,DIAMETRO DE 3/4",INCLUSIVE CONEXOES E EMENDAS.FORNECIMENTO E INSTALACAO |  | M | 0 | 3.65 | 4.62 | 0 | 3.65
8.7 | 15.008.0100-A | CABO DE COBRE COM ISOLAMENTO TERMOPLÁSTICO, COMPREENDENDO: PREPARO, CORTE E ENFIAÇÃO EM ELETRODUTOS, NA BITOLA DE 10MM2, 450/750V. FORNECIMENTO E COLOCACAO. Conferir no projeto esquemático |  | M | 0 | 6.09 | 7.71 | 0 | 6.09
8.8 | 15.008.0095-A | CABO DE COBRE COM ISOLAMENTO TERMOPLASTICO, COMPREENDENDO: PREPARO, CORTE E ENFIAÇÃO EM ELETRODUTOS, NA BITOLA DE 6MM2, 450/750V. FORNECIMENTO E COLOCACAO. Conferir no projeto esquemático |  | M | 0 | 4.14 | 5.24 | 0 | 4.14
8.9 | 15.008.0090-A | CABO DE COBRE COM ISOLAMENTO TERMOPLASTICO, COMPREENDENDO: PREPARO, CORTE E ENFIAÇÃO EM ELETRODUTOS, NA BITOLA DE 4MM2, 450/750V. FORNECIMENTO E COLOCAÇÃO. Conferir no projeto esquemático |  | M | 0 | 3.28 | 4.15 | 0 | 3.28 | 0
8.10 | 18.027.0095-A | LUMINARIA FECHADA, PARA ILUMINAÇÃO DE QUADRA DE ESPORTES, DEPOSITOS E GALPOES, NA FORMA CIRCULAR, CORPO E FLANGE FUNDIDOS EM ALUMINIO, REFLETOR REPUXADO EM CHAPA DE ALUMINIO, DIFUSOR DE VIDRO TEMPERADO, PARA LÂMPADA: MISTA ATE 250W, VAPOR DE MERCURIO, VAPOR DE SÓDIO OU VAPOR METÁLICO ATÉ 400W, EXCLUSIVE LÂMPADA E REATOR. FORNECIMENTO E COLOCAÇÃO |  | UNID. | 0 | 201.88 | 255.56 | 0 | 201.88 | 0
8.11 | 15.020.0060-A | LÂMPADA MISTA, DE 250W. FORNECIMENTO E COLOCAÇÃO |  | UNID. | 0 | 29.62 | 37.5 | 0 | 29.62
8.12 | 97607 | LUMINÁRIA ARANDELA TIPO TARTARUGA PARA 1 LÂMPADA LED - FORNECIMENTO E INSTALAÇÃO |  | UNID. | 0 | 92.25 | 116.78 | 0 | 92.25
8.13 | 15.015.0265-A | INSTALAÇÃO DE PONTO DE TOMADA, EMBUTIDO NA ALVENARIA, EQUIVALENTE A 2 VARAS DE ELETRODUTO DE PVC RIGIDO DE 1/2", 18,00M DE FIO 2,5MM2, CAIXAS, CONEXÕES E TOMADA, DE EMBUTIR 2P+T,20A, COM PLACA FOSFORESCENTE, INCLUSIVE ABERTURA E FECHAMENTO DE RASGO EM ALVENARIA |  | UNID. | 0 | 187.35 | 237.17 | 0 | 187.35
8.14 | 15.015.0051-A | INSTALAÇÃO DE UM CONJUNTO DE 3 PONTOS DE LUZ, EQUIVALENTE A 6 VARAS DE ELETRODUTO DE PVC RÍGIDO DE 3/4”, 50,00M DE FIO 2,5MM², CAIXAS, CONEXÕES, LUVAS, CURVA E INTERRUPTOR DE EMBUTIR COM PLACA FOSFORESCENTE, INCLUSIVE ABERTURA E FECHAMENTO DE RASGO EM ALVENARIA, SENDO A INSTALAÇÃO APARENTE |  | UNID. | 0 | 424.37 | 537.21 | 0 | 424.37 | 0
[7 empty] | TOTAL ITEM 8.0 | 0 | #N/A
#N/A
9.0 |  | INCENDIO | [6 empty] | #N/A
9.1 | 18.032.0030-A | EXTINTOR DE INCÊNDIO, TIPO PÓ QUÍMICO, DE 6KG. FORNECIMENTO E COLOCAÇÃO |  | un | 0 | 131.53 | 166.5 | 0 | 131.53
[7 empty] | TOTAL ITEM 9.0 | 0 | #N/A
#N/A
10.0 |  | DRENAGEM PLUVIAL | [6 empty] | #N/A
10.1 | 15.002.0668-A | SUMIDOURO CILÍNDRICO, LIGADO A FOSSA, MEDINDO 1200 X 1500MM, EM ANÉIS DE CONCRETO PRÉ-MOLDADO, EXCLUSIVE FOSSA E MANILHAS. FORNECIMENTO E COLOCAÇÃO. |  | UNID. | 0 | 670.18 | 848.38 | 0 | 670.18
10.2 | 06.085.0015-A | VALETA DRENANTE DE 0,50M DE LARGURA E 0,70M DE PROFUNDIDADE, PREENCHIDA ATÉ 0,30M COM PEDRA BRITADA, INCLUINDO REATERRO |  | M | 0 | 64.1 | 81.14 | 0 | 64.1
[7 empty] | TOTAL ITEM 10.0 | 0 | #N/A
#N/A
11.0 |  | PAVIMENTAÇÃO | [6 empty] | #N/A
11.1 |  | PISO DA QUADRA | [6 empty] | #N/A
11.1.1 | 11.023.0005-A | TELA PARA ESTRUTURA DE CONCRETO ARMADO, FORMADA POR FIOS DE AÇO CA-60,CRUZADAS E SOLDADAS ENTRE SI, FORMANDO MALHAS QUADRADAS DE FIOS COM DIAMETRO DE 4,2MM E ESPACAMENTO ENTRE ELES DE 10X10CM. FORNECIMENTO |  | KG | 787.12 | 3.74 | 4.73 | 3723.08 | 3.74
11.1.2 | 11.011.0040-A | CORTE, MONTAGEM E COLOCAÇÃO DE TELAS DE AÇO CA-60, CRUZADAS E SOLDADAS ENTRE SI, EM PEÇAS DE CONCRETO |  | KG | 787.12 | 1.6 | 2.03 | 1597.85 | 1.6
11.1.3 | 13.385.0001-A | PISO DE ALTA RESISTÊNCIA, MONOLÍTICO, MOLDADO NO LOCAL, EM ARGAMASSA DE CIMENTO E AGREGADOS MINERAIS, COM ESPESSURA DE 0,8CM, NA COR NATURAL DO CIMENTO E 3 POLIMENTOS MECÂNICOS. O CUSTO INCLUI BASE SUPORTE EM ARGAMASSA DE CIMENTO E AREIA, NO TRAÇO 1:3 E SERVENTE PARA CONFECÇÃO, TRANSPORTE DA ARGAMASSA E SERVICOS AFINS E NÃO CONSIDERA JUNTAS (VIDE FAMÍLIA 13.381) |  | M2 | 357.78 | 74.81 | 94.7 | 33881.77 | 74.81
[7 empty] | TOTAL ITEM 11.0 | 39202.7 | #N/A
#N/A
12.0 |  | COBERTURA | [6 empty] | #N/A
12.1 | 11.016.0100-A | ESTRUTURA METÁLICA, COM AÇO ASTM A-572, PARA ESTRUTURA DE EDIFICACÕES, PILARES, VIGAS PRINCIPAIS E SECUNDARIAS, ESCADAS, PATAMARES E CHAPAS DAS BASES DA FUNDAÇÃO, PERDAS E PINTURA DE TRATAMENTO, INCLUSIVE FORNECIMENTO DE TODOS OS MATERIAIS PARA LIGAÇÕES E FIXAÇÕES E MONTAGEM |  | KG | 0 | 16.69 | 21.13 | 0 | 16.69 | 0
12.2 | 11.016.0004-A | ESTRUTURA METÁLICA PARA COBERTURA DE GALPÃO EM ARCO OU EM DUAS OU MAIS AGUAS, COM TRELIÇAS, TERÇAS, TIRANTES, ETC, SOBRE APOIOS (EXCLUSIVE ESTES) PARA CARGA DE COBERTURA DE FIBROCIMENTO OU METÁLICA, VAOS DE 20,01 A 30,00M, CONSIDERANDO AS PERDAS E UMA DEMÃO DE PINTURA ANTIOXIDO, EXCLUSIVE COBERTURA E ACESSÓRIOS. FORNECIMENTO E MONTAGEM |  | M2 | 0 | 141.99 | 179.75 | 0 | 141.99
12.3 | 16.005.0004-A | COBERTURA EM TELHAS ONDULADAS DE ALUMINIO,COM ESPESSURA DE 0,7MM,SOBREPOSICAO LATERAL DE UMA ONDA E LONGITUDINAL DE 0,20M,FIXACAO COM PARAFUSOS OU HASTES DE ALUMINIO,5/16"X250MM COM ROSCA,EXCLUSIVE MADEIRAMENTO E CUMEEIRA.MEDIDA PELA AREA REAL DE COBERTURA.FORNECIMENTO E COLOCACAO |  | M2 | 0 | 59.22 | 74.97 | 0 | 59.22
12.4 | 16.005.0005-A | CUMEEIRA DE ALUMINIO, COM ESPESSURA DE 0,8MM, 0,30M DE ABA PARA CADA LADO, PARA TELHAS ONDULADAS. FORNECIMENTO E COLOCAÇÃO |  | M | 0 | 45.68 | 57.83 | 0 | 45.68
12.5 | 16.004.0050-A | CALHA DE BEIRAL, SEMI-CIRCULAR DE PVC, DN 125, EXCLUSIVE CONDUTORES (VIDE ITEM 16.004.0055). FORNECIMENTO E COLOCAÇÃO |  | M | 0 | 50.6 | 64.05 | 0 | 50.6
12.6 | 16.004.0055-A | CONDUTOR PARA CALHA DE BEIRAL DE PVC, DN 88, INCLUSIVE CONEXÕES. FORNECIMENTO E COLOCAÇÃO |  | M | 0 | 28.84 | 36.51 | 0 | 28.84
[7 empty] | TOTAL ITEM 12.0 | 0 | #N/A
#N/A
13.0 |  | PINTURA | [6 empty] | #N/A | 0
13.1 |  | PREPARO | [6 empty] | #N/A
13.1.1 | 17.018.0060-A | PREPARO DE SUPERFICIES NOVAS, COM REVESTIMENTO LISO INTERNO OU EXTERNO, INCLUSIVE UMA DEMÃO DE SELADOR ACRILICO, DUAS DEMÃOS DE MASSA ACRILICA E LIXAMENTOS NECESSÁRIOS |  | M2 | 0 | 27.03 | 34.22 | 0 | 27.03
13.2 |  | PINTURA ACRÍLICA | [6 empty] | #N/A
13.2.1 | 17.025.0005-B | PINTURA COM TINTA ACRÍLICA, ANTIFUNGO / BACTERICIDA, PARA AMBIENTES INTERNOS E EXTERNOS PROPENSOS A UMIDADE E VAPORES, EM DUAS DEMÃOS, SOBRE SELADOR ACRÍLICO E DUAS DEMÃOS DE MASSA ACRÍLICA, INCLUSIVE LIMPEZA E LIXAMENTO |  | M2 | 0 | 31.12 | 39.39 | 0 | 31.12
13.3 |  | PINTURA ESMALTE | [6 empty] | #N/A
13.3.1 | 17.017.0320-A | PINTURA INTERNA OU EXTERNA SOBRE FERRO,COM ESMALTE SINTETICO BRILHANTE OU ACETINADO APÓS LIXAMENTO, LIMPEZA, DESENGORDURAMENTO,UMA DEMAO DE FUNDO ANTICORROSIVO NA COR LARANJA DE SECAGEM RAPIDA E DUAS DEMAOS DE ACABAMENTO |  | M2 | 0 | 14.77 | 18.7 | 0 | 14.77
13.4 |  | PINTURA DA QUADRA | [6 empty] | #N/A
13.4.1 | 17.013.0030-A | PINTURA INTERNA OU EXTERNA SOBRE CONCRETO LISO OU REVESTIMENTO, COM TINTA AQUOSA A BASE DE EPOXI INCOLOR OU EM CORES, INCLUSIVE LIMPEZA, E DUAS DEMÃOS DE ACABAMENTO |  | M2 | 341.76 | 55.1 | 69.75 | 23837.76 | 55.1 | 23837.76
13.4.2 | 17.040.0020-A | MARCAÇÃO DE QUADRA DE ESPORTE OU VAGA DE GARAGEM COM TINTA A BASE DE BORRACHA CLORADA, COM UTILIZAÇÃO DE SELADOR E SOLVENTE PROPRIO E FITA CREPE COMO LIMITADOR DE LINHAS, MEDIDA PELA ÁREA REAL DE PINTURA |  | M2 | 19.35 | 54.6 | 69.12 | 1337.47 | 54.6
[7 empty] | TOTAL ITEM 13.0 | 25175.23 | #N/A
#N/A
14.0 |  | EQUIPAMENTOS ESPORTIVOS | [6 empty] | #N/A
14.1 | 18.200.0015-A | ESTRUTURA PARA BASQUETE, DE FERRO GALVANIZADO PINTADO, FIXA, COM AVANÇO LIVRE DE 1,30M, COM TABELAS DE COMPENSADO NAVAL, AROS E REDES, EXCLUSIVE FURAÇÃO DE PISO. FORNECIMENTO E COLOCAÇÃO. |  | PAR | 1 | 3009.02 | 3809.12 | 3809.12 | 3009.02 | #REF!
14.2 | 18.200.0002-A | POSTE PARA VOLEIBOL EM TUBO DE FERRO GALVANIZADO,COM CATRACAE BUCHAS.FORNECIMENTO |  | PAR | 1 | 624.75 | 790.87 | 790.87 | 624.75
14.3 | 18.200.0003-A | REDE DE VOLEIBOL OFICIAL COM CABO DE ACO.FORNECIMENTO |  | UNID | 1 | 127.89 | 161.9 | 161.9 | 127.89
14.4 | 18.200.0004-A | TRAVE DESMONTAVEL PARA FUTEBOL DE SALAO,EM TUBO DE FERRO GALVANIZADO E BUCHAS.FORNECIMENTO |  | PAR | 1 | 1963.5 | 2485.59 | 2485.59 | 1963.5
14.5 | 18.200.0005-A | REDE DE NYLON PARA FUTEBOL DE SALAO.FORNECIMENTO |  | PAR | 1 | 61.35 | 77.66 | 77.66 | 61.35
[7 empty] | TOTAL ITEM 14.0 | 7325.14 | #N/A
#N/A
15.0 |  | SERVIÇOS COMPLEMENTARES | [6 empty] | #N/A
15.1 | 05.050.0001-A | PLACA DE INAUGURAÇÃO EM ALUMINIO, MEDINDO 0,40X0,60M, COM 1MM DE ESPESSURA, COM INSCRIÇÃO EM PLOTTER. FORNECIMENTO E COLOCAÇÃO |  | UNID | 0 | 322.88 | 408.73 | 0 | 322.88
[7 empty] | TOTAL ITEM 15.0 | 0 | #N/A
#N/A
16.0 |  | LIMPEZA FINAL | [6 empty] | #N/A
16.1 | 04.014.0095-A | LOCACAO DE CAÇAMBA DE AÇO TIPO CONTAINER COM 5M3 DE CAPACIDADE, PARA RETIRADA DE ENTULHO DE OBRA, INCLUSIVE CARREGAMENTO,TRANSPORTE E DESCARREGAMENTO, EXCLUSIVE TAXA PARA DESCARGA EM LOCAIS AUTORIZADOS E/OU LICENCIADOS (VIDE ITEM 04.014.0110) |  | UNID. | 2 | 228.08 | 288.73 | 577.46 | 228.08
[7 empty] | TOTAL ITEM 16.0 | 577.46 | #N/A
#N/A
|  |  |  | TOTAL CONSTRUÇÃO DE COBERTURA E REFORMA DA QUADRA POLIESPORTIVA DA E. Mz. RETIRO |  |  |  | 217186.98 | #N/A

## CFF DESONERADO
CRONOGRAMA FÍSICO - FINANCEIRO DESONERADO - REFORMA
OBRA: | CONSTRUÇÃO DE COBERTURA E REFORMA DA QUADRA POLIESPORTIVA DA E. Mz. RETIRO
LOCAL: | BAIRRO RETIRO - SÃO PEDRO DA ALDEIA - RJ. |  |  | BASE DE CÁLCULO - EMOP/SINAPI NOVEMBRO 2019
ITEM | DISCRIMINAÇÃO DOS SERVIÇOS | 1º Mês | 2º MÊS | 3º MÊS | 4º MÊS | 5º MÊS | TOTAL COM BDI | %
|  | R$ | R$ | R$ | R$ | R$ | R$
1.0 | SERVIÇOS PRELIMINARES | 100% |  |  |  |  | 11602.83 | 5.34%
|  | 11602.83 | [6 empty] | 11602.83
2.0 | DEMOLIÇÃO / REMOÇÃO | 45% | 55% |  |  |  | 53645.11 | 24.7%
|  | 24140.3 | 29504.81 | [5 empty] | 53645.11
3.0 | MOVIMENTO DE TERRA | 45% | 55% |  |  |  | 13972.91 | 6.43%
|  | 6287.81 | 7685.1 | [5 empty] | 13972.91
4.0 | ESTRUTURA INFRAESTRUTURA | 20% | 45% | 35% |  |  | 58799.36 | 27.07%
|  | 11759.87 | 26459.71 | 20579.78 |  |  |  |  | 58799.36
5.0 | ALVENARIA |  | 60% | 40% |  |  | 0 | 0%
|  |  | 0 | 0 |  |  |  |  | 0
6.0 | REVESTIMENTO |  |  | 40% | 60% |  | 0 | 0%
|  |  |  | 0 | 0 |  |  |  | 0
7.0 | ESQUADRIAS |  |  | 45% | 55% |  | 6886.24 | 3.17%
|  |  |  | 3098.81 | 3787.43 |  |  |  | 6886.24
8.0 | INSTALAÇÕES ELÉTRICAS |  |  | 15% | 55% | 30% | 0 | 0%
|  |  |  | 0 | 0 | 0 |  |  | 0
9.0 | INCENDIO |  |  |  |  | 100% | 0 | 0%
[6 empty] | 0 |  |  | 0
10.0 | DRENAGEM PLUVIAL |  | 20% | 60% | 20% |  | 0 | 0%
|  |  | 0 | 0 | 0 |  |  |  | 0
11.0 | PAVIMENTAÇÃO |  |  | 35% | 45% | 20% | 39202.7 | 18.05%
|  |  |  | 13720.95 | 17641.22 | 7840.54 |  |  | 39202.71
12.0 | COBERTURA |  |  | 45% | 45% | 10% | 0 | 0%
|  |  |  | 0 | 0 | 0 |  |  | 0
13.0 | PINTURA |  |  | 14% | 39% | 47% | 25175.23 | 11.59%
|  |  |  | 3524.53 | 9818.34 | 11832.36
14.0 | EQUIPAMENTOS ESPORTIVOS |  |  |  |  | 100% | 7325.14 | 3.37%
7325.14
15.0 | SERVIÇOS COMPLEMENTARES |  |  |  |  | 100% | 0 | 0%
[6 empty] | 0 |  |  | 0
16.0 | LIMPEZA FINAL |  |  |  |  | 100% | 577.46 | 0.27%
[6 empty] | 577.46 |  |  | 577.46
Total no mês |  | 53790.81 | 63649.62 | 40924.07 | 31246.99 | 27575.5 | 217186.98 | 100%
Valor total |  | 24.77% | 29.31% | 18.84% | 14.39% | 12.7% |  | 100% |  | 0.12697
Acumulado |  | 53790.81 | 117440.43 | 158364.5 | 189611.49 | 217186.99 | 217186.99
OBS.: | BASE DE CÁLCULO - EMOP/SINAPI NOVEMBRO 2019
#REF!

## CDM DESONERADO
CRONOGRAMA DE DESEMBOLSO MÁXIMO DESONERADO - REFORMA
OBRA: | CONSTRUÇÃO DE COBERTURA E REFORMA DA QUADRA POLIESPORTIVA DA E. Mz. RETIRO
LOCAL: | BAIRRO RETIRO - SÃO PEDRO DA ALDEIA - RJ.
| REFERÊNCIA | 1º MÊS | 2º MÊS | 3º MÊS | 4º MÊS | 5º MÊS | TOTAL
| Total no mês: | 53790.81 | 63649.62 | 40924.07 | 31246.99 | 27575.5 | 217186.99
| % do valor total | 24.77% | 29.31% | 18.84% | 14.39% | 12.7% | 100%
| Total Acumulado: | 53790.81 | 117440.43 | 158364.5 | 189611.49 | 217186.99 | 217186.99
BASE DE CÁLCULO - EMOP/SINAPI NOVEMBRO 2019

## PO DESONERADA RESUMO
PLANILHA DE CUSTO DESONERADA - RESUMO - REFORMA
OBRA: | CONSTRUÇÃO DE COBERTURA E REFORMA DA QUADRA POLIESPORTIVA DA E. Mz. RETIRO
LOCAL: | BAIRRO RETIRO - SÃO PEDRO DA ALDEIA - RJ.
ITEM | DISCRIMINAÇÃO DOS SERVIÇOS |  | TOTAL COM BDI | %
1.0 | SERVIÇOS PRELIMINARES |  | 11602.83 | 5.34%
2.0 | DEMOLIÇÃO / REMOÇÃO |  | 53645.11 | 24.7%
3.0 | MOVIMENTO DE TERRA |  | 13972.91 | 6.43%
4.0 | ESTRUTURA INFRAESTRUTURA |  | 58799.36 | 27.07%
5.0 | ALVENARIA |  | 0 | 0%
6.0 | REVESTIMENTO |  | 0 | 0%
7.0 | ESQUADRIAS |  | 6886.24 | 3.17%
8.0 | INSTALAÇÕES ELÉTRICAS |  | 0 | 0%
9.0 | INCENDIO |  | 0 | 0%
10.0 | DRENAGEM PLUVIAL |  | 0 | 0%
11.0 | PAVIMENTAÇÃO |  | 39202.7 | 18.05%
12.0 | COBERTURA |  | 0 | 0%
13.0 | PINTURA |  | 25175.23 | 11.59%
14.0 | EQUIPAMENTOS ESPORTIVOS |  | 7325.14 | 3.37%
15.0 | SERVIÇOS COMPLEMENTARES |  | 0 | 0%
16.0 | LIMPEZA FINAL |  | 577.46 | 0.27%
TOTAL GERAL |  | 217186.98
OBS.: | BASE DE CÁLCULO - EMOP/SINAPI NOVEMBRO 2019

## BDI DESONERADO
CONSTRUÇÃO DE COBERTURA E REFORMA DA QUADRA POLIESPORTIVA DA E. Mz. RETIRO
LOCAL: BAIRRO RETIRO - SÃO PEDRO DA ALDEIA / RJ
COMPOSIÇÃO DO B.D.I - COM Desoneração - Lei 12.844/13
X . Taxa representativa das DESPESAS INDIRETAS, exceto tributos e despesas financeiras
TIPO |  |  |  |  | ALÍQUOTA (%)
X.1 - Administração Central |  |  |  |  | 2
X.2 - Seguro e Garantia |  |  |  |  | 0.7
X.3 - Risco |  |  |  |  | 0.8
X.3 - Mobilização e Desmobilização |  |  |  |  | 0
X = |  |  |  |  | 3.5
Y . Taxa representativa das DESPESAS FINANCEIRAS
TIPO |  |  |  |  | ALÍQUOTA (%)
Y.1 - Despesas Financeiras |  |  |  |  | 0.5
Y = |  |  |  |  | 0.5
Z . Taxa representativa do LUCRO
TIPO |  |  |  |  | ALÍQUOTA (%)
Z.1 - Lucro Presumido |  |  |  |  | 5.7
Z = |  |  |  |  | 5.7
I . Taxa representativa da incidência dos TRIBUTOS ( sobre o FATURAMENTO da empresa )
TIPO |  |  |  |  | ALÍQUOTA (%)
I.1 - ISSQN ( Imposto sobre Serviços de Qualquer Natureza ) - Municipal |  |  |  |  | 5
I.2 - COFINS ( Contribuição para o Financiamento da Seguridade Social) - Federal |  |  |  |  | 3
I.3 - P I S ( Programa de Integração Social ) - Federal |  |  |  |  | 0.65
I.4 - Contribuição Previdenciária p/ INSS - Federal - Lei 12.844/2013 |  |  |  |  | 4.5
I = |  |  |  |  | 13.15
B D I - Benefício e Despesas Indiretas
B D I = | ( 1 + X ) ( 1 + Y ) ( 1 + Z ) |  |  | - 1 | ç Fórmula do BDI
( 1 - I )
X é a Taxa somatória das DESPESAS INDIRETAS, exceto tributos e despesas financeiras;
Y é a Taxa representativa das DESPESAS FINANCEIRAS;
Z é a Taxa representativa do LUCRO;
I é a Taxa representativa dos IMPOSTOS.
OBS.: As alíquotas praticadas nesse cálculo estão compatíveis com os valores mínimos dos parametros das novas determinações do TCU (Acórdão 2622/2013 – TCU – Plenário) |  |  | B.D.I Desonerado è |  | 26.59%
Note on H13: Custos relacionados com a sede da empresa contratada para dar suporte técnico à obra. Ver LIMITES no Acórdão Nº 2409/2011 -TCU -Plenário para os diversos Tipos de obra.
Note on H14: Custos relacionados com a sede da empresa contratada para dar suporte técnico à obra. Ver Acórdão Nº 2409/2011 -TCU -Plenário para os diversos Tipos de obra.
Note on H15: Custos relacionados com a sede da empresa contratada para dar suporte técnico à obra. Ver Acórdão Nº 2409/2011 -TCU -Plenário para os diversos Tipos de obra.
Note on H16: Aplicável ESPECÍFICAMENTE para obras executadas FORA de áreas ubranas. Usual, valor em torno de 2,50%
Note on H20: Custos relacionados com a sede da empresa contratada para dar suporte técnico à obra. Ver Acórdão Nº 2409/2011 -TCU -Plenário para os diversos Tipos de obra.
Note on H24: Custos relacionados com a sede da empresa contratada para dar suporte técnico à obra. Ver Acórdão Nº 2409/2011 -TCU -Plenário para os diversos Tipos de obra.
Note on H28: Decreto-Lei nº 406 de 31/12/1968 - De competência de cada Município - Considerar 2% a 5% sobre o Preço de Venda. Observar a Legislação do Município.Solicitar informação na Secretaria Municipal de Fazenda da alíquota decretada pelo Município.
Note on H29: Lei 9.718 de 27/11/1998 - alíquota de 3% sobre o Faturamento da empresa, considerando Lucro Presumido.
Note on H30: Decreto-Lei nº 2.445 de 29/06/1988 e nº 2.449 de 21/07/1988. Alíquota de 0,65% sobre a receita operacional bruta da empresa, considerando Lucro Presumido.
Note on H31: Lei nº 12.844 de 19/07/2013 . Alíquota de 2,00% sobre a Receita Bruta da empresa, substituindo a Contribuição Previdenciária Patronal de 20% sobre a Folha de Pagamentos

## Plan2 (hidden)
1 |  | SERVIÇOS PRELIMINARES
| CÓDIGO SERVIÇO | SERVIÇO | UNID. | QUANT. | TEMPO
| 02.004.0001-0 | Barracão de obra com paredes e piso de tábuas de madeira de 3ª, cobertura de telhas de fibrocimento de 6mm, e instalações, exclusive pintura, sendo reaproveitado 2 vezes m² | M² | 12 | DIAS
| 1983 | Eletricista | h | 0.4 | 4.8 | 24
| 1990 | Carpinteiro de forma | h | 7.9 | 94.8
| 1999 | Servente | h | 8.3 | 99.6
| TOTAL |  |  | 199.2 | 8.3 |  | 199.2
2 | 02.020.0002-0 | Placa de identificação de obra pública tipo BANNER / PLOTTER, constituída por lona e impressão digital, inclusive suportes de madeira. FORNECIMENTO e COLOCAÇÃO m² | m² | 6 | DIAS
24
| 1966 | Pintor | h | 10 | 60
| 1990 | Carpinteiro de forma | h | 2.4 | 14.4
| 1999 | Servente | h | 2.4 | 14.4
|  |  |  | 88.8 | 3.7 |  | 88.8
3 | 02.015.0001-0 | Instalação e ligação provisórias para abastecimento de água e esgotamento sanitário em canteiro de obras, inclusive escavação, exclusive reposição da pavimentação do logradouro público un | un | 1 | DIAS
| 1968 | Pedreiro | h | 8 | 8
| 1990 | Carpinteiro de forma | h | 8 | 8
| 1993 | Bombeiro hidráulico | h | 11 | 11
| 1999 | Servente | h | 8 | 8
|  |  |  | 35 | 1.46 |  | 35
4 | 02.016.0001-0 | Instalação e ligação provisórias de alimentação de energia elétrica, em baixa tensão, para canteiro de obras, M3 - chave 100A, carga 3kW, 20cv, exclusive o fornecimento do medidor un | un | 1 | DIAS
24
| 1983 | Eletricista | h | 24 | 24
| 1999 | Servente | h | 24 | 24
|  |  |  | 48 | 2 |  | 48
5 | 01.018.0001-0 | Marcação de obra sem instrumento topográfico, considerada a projeção horizontal da área envolvente m² | m² | 293.18 | DIAS
24
| 1990 | Carpinteiro de forma | h | 0.04 | 11.73
| 1999 | Servente | h | 0.07 | 20.52
|  |  |  | 32.25 | 1.34 |  | 32.25
|  | Total dias para Serviços Preliminares ( EM DIAS) |  | 403.25 | 16.8
6 |  | MOVIMENTO DE TERRA
| 03.001.0001-1 | Escavação manual de vala/cava em material de 1ª categoria (areia, argila ou piçarra), até 1,50m de profundidade, exclusive escoramento e esgotamento m³ | m³ | #REF! | DIAS
24
| 1999 | Servente | h | 3.5 | #REF!
|  |  |  | #REF! | #REF!
7 | 20.004.0011-0 | Aterro compactado em camadas de no máximo 20cm, para execução de terra armada, inclusive espalhamento, irrigação e controle de compactação, exclusive o fornecimento e o transporte dos materiais m³ | m³ | 0 | DIAS
24
| 1999 | Servente | h | 2.1 | 0
|  |  |  | 0 | 0 |  | 0
8 | 03.013.0001-1 | Reaterro de vala/cava compactada a maço, em camadas de 30cm de espessura máxima, com material de boa qualidade, exclusive este m³ | m³ | 106.84 | DIAS
24
| 1999 | Servente | h | 2.1 | 224.36
|  |  |  | 224.36 | 9.35 |  | 224.36
|  | Total dias para Movimento de Terra (EM DIAS) |  | 224.36 | 9.35
9 |  | ESTRUTURA
| 11.013.0070-1 | Concreto armado, fck=20MPa, incluindo materiais para 1,00m³ de concreto (importado de usina) adensado e colocado, 14,00m² de área moldada, formas e escoramento conforme itens 11.004.0022 e 11.004.0035, 60kg de aço CA-50, inclusive mão-de-obra para corte, dobragem, montagem e colocação nas formas m³ | m² | #REF! | DIAS
24
| 1998 | Armador de concreto | h | 6.15 | #REF!
| 1999 | Servente | h | 6.15 | #REF!
|  | Total dias para Estrutura |  | #REF! | #REF!
10 |  | SUPRAESTRUTURA
| 11.030.0050-0 | Laje pré-moldada Beta 12, para sobrecarga de 3,5kN/m² e vão de 4,10m, considerando vigotas, tijolos e armadura negativa, inclusive capeamento de 4cm de espessura, com concreto fck=20MPa e escoramento. FORNECIMENTO e MONTAGEM do conjunto m² | m² | 335.62 | DIAS
| 1968 | Pedreiro | h | 0.4 | 134.248 | 24
| 1990 | Carpinteiro de forma | h | 0.25 | 83.905
| 1999 | Servente | h | 0.9 | 302.058
|  | Total dias para Supraestrutura |  | 520.21 | 21.68
11 |  | ALVENARIA
| 12.003.0115-0 | Alvenaria de tijolos cerâmicos furados 10 x 20 x 30cm, complementada com 6% de tijolos de 10 x 20 x 20cm, assentes com argamassa de cimento e saibro, no traço 1:8, em paredes de meia vez (0,10m), de superfície corrida, até 3,00m de altura e medida pela área real m² | m² | #REF! | DIAS
24
| 1968 | Pedreiro | h | 0.81 | #REF!
| 1999 | Servente | h | 0.4 | #REF!
|  |  |  | #REF! | #REF! |  | #REF!
12 | 15.001.0054-0 | Abrigo para 2 botijões de gás de 45kg, exclusive ligações, nas dimensões de 1,00 x 0,50 x 1,50m, em alvenaria de tijolos maciços (7 x 10 x 20cm), paredes de meia vez, revestidas com argamassa de cimento e saibro, no traço 1:6, piso com espessura de 10cm e cobertura com espessura de 6cm, ambas em concreto armado, fck=15MPa, com acabamento de cimentado, no traço 1:4, conforme projeto tipo nº 2001/EMOP un | un | 1 | DIAS
| 1968 | Pedreiro | h | 12.5 | 12.5 | 24
| 1990 | Carpinteiro de forma | h | 1 | 1
| 1999 | Servente | h | 5.5 | 5.5
|  |  | Horas | 19 | 0.79 |  | 19
13 | 15.001.0076-0 | Abrigo para bomba, nas dimensões 120x60x80cm, em alvenaria de tijolos furados de 10x20x30cm, paredes de meia vez, revestidas com argamassa de cimento e saibro, no traço 1:6, tampão de concreto armado 6cm de espessura, fck=15MPa, porta 100x60cm em chapa de ferro nº 16, cadeado 30mm. | un | 1 | DIAS
| 1965 | Serralheiro | h | 13 | 13 | 24
| 1968 | Pedreiro | h | 6 | 6
| 1990 | Carpinteiro de forma | h | 1 | 1
| 1994 | Auxiliar de serralheiro | h | 13 | 13
| 1999 | Servente | h | 6 | 6
|  |  | Horas | 39 | 1.63 |  | 39
|  |  |  | #REF! | #REF!
14 |  | ESQUADRIAS FERRAGENS E VIDROS
| 14.006.0235-0 | Porta em chapas duras de fibra de madeira prensada, nas duas faces, contendo miolo maciço de madeira aglomerada e requadro em madeira natural. Acabamento base para pintura, medindo 80 x 210cm, exclusive ferragens. FORNECIMENTO e COLOCAÇÃO un. (Todos os compartimentos exceto estocagem,almoxarifado,rouparia e externas) | un | 20 | DIAS
24
| 1967 | Carpinteiro de esquadrias de madeira | h | 6 | 120
| 1999 | Servente | h | 6 | 120
|  |  | Horas | 240 | 10 |  | 240
15 | 14.006.0238-0 | Porta em chapas duras de fibra de madeira prensada, nas duas faces, contendo miolo maciço de madeira aglomerada e requadro em madeira natural. Acabamento base para pintura, medindo 60 x 210cm, exclusive ferragens. FORNECIMENTO e COLOCAÇÃO un | un | 3 | DIAS
| 1967 | Carpinteiro de esquadrias de madeira | h | 6 | 18 | 24
| 1999 | Servente | h | 6 | 18
|  |  | Horas | 36 | 1.5 |  | 36
16 | 14.006.0091-0 | Porta de madeira de lei, maciça, de frisos (mexicana) de 80 x 210 x 3,5cm, aduela de 13 x 3cm e alizares de 5 x 2cm, exclusive ferragens. FORNECIMENTO e COLOCAÇÃO un | Un | 6 | DIAS
| 1967 | Carpinteiro de esquadrias de madeira | h | 6 | 36
| 1999 | Servente | h | 6 | 36 | 24
|  |  | Horas | 72 | 3 |  | 72
17 | 14.006.0088-0 | Porta de madeira de lei em compensado, de 60 x 180 x 3cm, folheada nas 2 faces e marco de 7 x 3cm, exclusive ferragens. FORNECIMENTO e COLOCAÇÃO un | un | 4 | DIAS
| 1967 | Carpinteiro de esquadrias de madeira | h | 4 | 16 | 24
| 1999 | Servente | h | 4 | 16
|  |  | Horas | 32 | 1.33 |  | 32
| 14.003.0300-0 | Grade tubular em alumínio anodizado branco, com tubos de 2” na posição vertical, com espaçamento entre estes tubos de aproximadamente 10cm e tubos de 3” na posição horizontal para fixação dos tubos verticais. Montantes de sustentação vertical e travessão horizontal sobre toda a extensão da grade em tubos de 4”, exclusive fechadura. FORNECIMENTO e COLOCAÇÃO m² | m² | 4.5 | DIAS
| 1999 | Servente | h | 14.7 | 66.15 | 24
| 6913 | Serralheiro da construção civil | h | 14.7 | 66.15
|  |  | Horas | 132.3 | 5.51 |  | 132.3
| 14.002.0134-0 | Grade de ferro articulada para proteção de escada, executada em vergalhões de 3/8” e contorno em cantoneira de 1”. FORNECIMENTO e COLOCAÇÃO m² (Todas as janelas e basculantes + portas externas) | m² | #REF! | DIAS
| 1999 | Servente | h | 27 | #REF! | 24
| 6913 | Serralheiro da construção civil | h | 27 | #REF!
|  |  | Horas | #REF! | #REF! |  | #REF!
| 15.011.0014-0 | Entrada de serviço (PC), padrão AMPLA, para medição trifásica, 1 medidor, instalado em muro, com carga instalada até 30kW, constando de poste de concreto completo, cabine em alvenaria, com porta, caixa para instalação do medidor, caixa de concreto para aterramento, haste de aterramento e demais materiais necessários, exclusive disjuntor e fio ou cabo de entrada e saída un | unid. | 1 | DIAS
| 1983 | Eletricista | h | 30 | 30 | 24
| 1999 | Servente | h | 30 | 30
|  |  | Horas | 60 | 2.5 |  | 60

## RESUMO CUSTO OBRA (hidden)
RESUMO CUSTO OBRA
OBRA: | CONSTRUÇÃO E REFORMA DA QUADRA POLIESPORTIVA NA ESCOLA MUN. CAPITÃO COSTA.
LOCAL: | BAIRRO CRUZ - SÃO PEDRO DA ALDEIA - RJ.
ITEM | DISCRIMINAÇÃO DOS SERVIÇOS | TOTAL COM BDI | %
R$
1.0 | SERVIÇOS PRELIMINARES | 11602.83 | #REF!
2.0 | MOVIMENTO DE TERRA | 53645.11 | #REF!
3.0 | ESTRUTURA | 13972.91 | #REF!
4.0 | SUPRA ESTRUTURA | #REF! | #REF!
5.0 | ALVENARIA | 58799.36 | #REF!
6.0 | ESQUADRIAS FERRAGENS E VIDROS | 0 | #REF!
7.0 | INSTALAÇÕES ELÉTRICAS E EQUIP. | 0 | #REF!
8.0 | INSTALAÇÕES HIDRÁULICAS/ESGOTO | #REF! | #REF!
9.0 | DRENAGEM | #REF! | #REF!
10.0 | REVESTIMENTO/PAVIMENTAÇÃO | 0 | #REF!
11.0 | TELHADO | 0 | #REF!
12.0 | PINTURA | 39202.7 | #REF!
13.0 | EQUIPAMENTOS ESPORTIVOS | 0 | #REF!
14.0 | LIMPEZA FINAL | 0 | #REF!
Total no mês |  | #REF! | #REF! | 0
OBS.: | BASE DE CÁLCULO - TABELA EMOP JANEIRO 2018

## QCI (hidden)
Grau de Sigilo
[5 empty] | QCI - Quadro de Composição do Investimento | [15 empty] | #00
Nº do CT |  |  | Proponente/Tomador | [5 empty] | Município/UF | [5 empty] | Empreendimento ( nome/apelido) |  |  |  |  | Aprovação (data)
FNS-04182700000113005 |  |  | FNS | [5 empty] | São Pedro da Aldeia | [5 empty] | CONSTRUÇÃO DE QUADRA POLIESPORTIVA COM VESTIÁRIO DA ESCOLA MUNIC. "CAPITÃO COSTA" RUA DO FOGO.
Operação | [8 empty] | Programa/Modalidade/Ação
|  | Financiamento |  | x | Repassse |  |  |  | CONSTRUÇÃO DE QUADRA POLIESPORTIVA COM VESTIÁRIO DA ESCOLA MUNIC. "CAPITÃO COSTA" RUA DO FOGO.
[7 empty] | Ocultar | OCULTAR
Limite
Discriminação | [8 empty] | Repasse |  |  |  | Contrapartida | [5 empty] | Total | Execução | Contrapartida
Item | Descição |  |  |  |  | Quant./unid | Superior | Inferior | R$ | VERIFIC USO REP | SOMENTE CP | % | Próprios (R$) | CONTA PREENCH | (%) | Outros (R$) | (%) | Total % | R$ | EF ou AD | OS ou FIN
1 | SERVIÇOS PRELIMINARES | [7 empty] | #REF! |  |  | 92% | #REF! |  | 8% | #REF! |  | #REF! | #REF! | AD | FIN
2 | MOVIMENTO DE TERRA | [7 empty] | #REF! |  |  | 92% | #REF! |  | 8% | #REF! |  | #REF! | #REF! | AD | FIN
3 | ESTRUTURA | [7 empty] | #REF! |  |  | 92% | #REF! |  | 8% | #REF! |  | #REF! | #REF! | AD | FIN
4 | SUPRA ESTRUTURA | [7 empty] | #REF! |  |  | 92% | #REF! |  | 8% | #REF! |  | #REF! | #REF! | AD | FIN
5 | ALVENARIA | [7 empty] | #REF! |  |  | 92% | #REF! |  | 8% | #REF! |  | #REF! | #REF! | AD | FIN
6 | ESQUADRIA FERRAGENS E VIDROS | [7 empty] | #REF! |  |  | 92% | #REF! |  | 8% | #REF! |  | #REF! | #REF! | AD | FIN
7 | INSTAL. ELÉTRICA E EQUIPAM. | [7 empty] | #REF! |  |  | 92% | #REF! |  | 8% | #REF! |  | #REF! | #REF! | AD | FIN
8 | INSTAL. HIDRÁULICA E ESGOTO | [7 empty] | #REF! |  |  | 92% | #REF! |  | 8% | #REF! |  | #REF! | #REF! | AD | FIN
9 | DRENAGEM | [7 empty] | #REF! |  |  | 92% | #REF! |  | 8% | 0 |  | 8% | #REF! | AD | FIN
10 | REVESTIMENTO / PAVIMANTAÇÃO | [7 empty] | #REF! |  |  | 92% | #REF! |  | 8% | #REF! |  | #REF! | #REF! | AD | FIN
11 | TELHADO | [7 empty] | #REF! |  |  | 92% | #REF! |  | 8% | #REF! |  | #REF! | #REF! | AD | FIN
12 | PINTURA | [7 empty] | #REF! |  |  | 92% | #REF! |  | 8% | 0 |  | #REF! | #REF! | AD | FIN
13 | EQUIPAMENTO ESPORTIVO | [7 empty] | #REF! |  |  | 92% | #REF! |  | 8% | 0 |  | #REF! | #REF! | AD | FIN
14 | LIMPEZA FINAL | [7 empty] | #REF! |  |  | 92% | #REF! |  | 8% | 0 |  | #REF! | #REF! | AD | FIN
[9 empty] | #REF! | 0 | 0 | #REF! | #REF! | 0 | #REF! | #REF! | #REF! | #REF! | #REF! |  |  | #REF!
Forma de execução: AD = Administração Direta pelo Tomador
ou EF se execução e/ou fornecimento a contratar/contrado.
São Pedro da Aldeia, 26 de Novembro de 2014. | [19 empty] | Tipo de contrapartida: FIN = Financeira; OS = em Obras e Serviços.
Local/Data
Claudio Chumbinho / São Pedro da Aldeia - RJ
Nome do Prefeito e da Cidade/UF

## PO ONERADA
PLANILHA DE CUSTO ONERADA - GERAL
OBRA: | CONSTRUÇÃO DE COBERTURA E REFORMA DA QUADRA POLIESPORTIVA DA E. Mz. RETIRO | [6 empty] | BDI
LOCAL: | BAIRRO RETIRO - SÃO PEDRO DA ALDEIA - RJ. |  | BASE DE CÁLCULO - EMOP/SINAPI NOVEMBRO 2019 |  |  |  |  | 20.36%
ITEM | EMOP/SINAPI SEM DESONERAÇÃO | ESPECIFICAÇÃO DOS SERVIÇOS |  | UN | QUANT. | VALOR UNITÁRIO SEM BDI | VALOR UNTÁRIO COM BDI (26,59%) | VALOR TOTAL |  | COM BDI
1.0 |  | SERVIÇOS PRELIMINARES | [7 empty] | 0
1.1 | 02.020.0002-0 | PLACA DE IDENTIFICAÇÃO DE OBRA PUBLICA,TIPO BANNER/PLOTTER, CONSTITUIDA POR LONA E IMPRESSÃO DIGITAL, INCLUSIVE SUPORTES DE MADEIRA. FORNECIMENTO E COLOCAÇÃO |  | M2 | 6.4 | 180.39 | 217.12 | 1389.57 | 180.39
1.2 | 02.004.0005-0 | BARRACÃO DE OBRA COM DIVISÃO INTERNA PARA ESCRITÓRIO E DEPÓSITO DE MATERIAIS, PISO DE TABUAS DE MADEIRA DE 3¦ SOBRE ESTAQUEAMENTO DE PECAS DE MADEIRA DE 3¦,3"X3", PAREDES DE TABUAS DE MADEIRA DE 3¦ E COBERTURA DE TELHAS DE FIBROCIMENTO DE 6MM , INCLUSIVE INSTALAÇÃO ELETRICA, EXCLUSIVE PINTURA, SENDO REAPROVEITADO 2 VEZES |  | M2 | 12 | 373.01 | 448.95 | 5387.4 | 373.01
1.3 | 02.001.0003-0 | TAPUME DE VEDAÇÃO OU PROTEÇÃO, EXECUTADO COM CHAPAS DE MADEIR A COMPENSADA, RESINADA, LISA, DE COLAGEM FENOLICA, A PROVA D'AGUA, COM 2,20X1,10M E 10MM DE ESPESSURA, PREGADAS EM PEÇAS DE MADEIRA DE 3ª DE 3"X3" HORIZONTAIS E VERTICAIS A CADA 1,22M, EXCLUSIVE PINTURA |  | M2 | 100.98 | 33.91 | 40.81 | 4120.99 | 33.91
1.4 | 01.018.0001-0 | MARCAÇÃO DE OBRA SEM INSTRUMENTO TOPOGRAFICO, CONSIDERADA A P ROJEÇÃO HORIZONTAL DA ÁREA ENVOLVENTE |  | M2 | 421.92 | 2.65 | 3.19 | 1345.92 | 2.65
1.5 | 01.050.0552-0 | PROJETO EXECUTIVO ESTRUTURAL PARA PRÉDIOS ESCOLARES E/OU ADMINISTRATIVOS ATE 500M2, CONSIDERANDO O PROJETO BASICO EXISTENTE, APRESENTADO EM AUTOCAD NOS PADRÕES DA CONTRATANTE, CONSTANDO DE PLANTAS DE FORMA, ARMAÇÃO E DETALHES, DE ACORDO COM A ABNT |  | M2 | 0 | 31.78 | 38.25 | 0 | 31.78
[7 empty] | TOTAL ITEM 1.0 | 12243.88 | #N/A
#N/A
2.0 |  | DEMOLIÇÃO / REMOÇÃO | [6 empty] | #N/A | 0
2.1 |  | CONCRETO | [6 empty] | #N/A
2.1.1 | 05.002.0001-0 | DEMOLIÇÃO, COM EQUIPAMENTO DE AR COMPRIMIDO, DE PISOS OU PAVIMENTOS DE CONCRETO SIMPLES, INCLUSIVE EMPILHAMENTO LATERAL DENTRO DO CANTEIRO DE SERVIÇO |  | M³ | 343.44 | 132 | 158.88 | 54565.75 | 132
2.2 |  | ALVENARIA | [6 empty] | #N/A
2.2.1 | 05.001.0025-0 | DEMOLIÇÃO MANUAL DE ALVENARIA DE BLOCO DE CONCRETO, INCLUSIVE EMPILHAMENTO DENTRO DO CANTEIRO DE SERVIÇO |  | M³ | 1.94 | 154.66 | 186.15 | 361.13 | 154.66
2.3 |  | ALVENARIA | [6 empty] | #N/A
2.3.1 | 05.001.0147-0 | ARRANCAMENTO DE GRADES, GRADIS, ALAMBRADOS, CERCAS E PORTÕES |  | M2 | 53.8 | 15.54 | 18.7 | 1006.06 | 15.54
[7 empty] | TOTAL ITEM 2.0 | 55932.94 | #N/A
#N/A
3.0 |  | MOVIMENTO DE TERRA | [6 empty] | #N/A | 0
3.1 | 03.001.0001-1 | ESCAVAÇÃO MANUAL DE VALA/CAVA EM MATERIAL DE 1ª CATEGORIA (AREIA,ARGILA OU PICARRA), ATÉ 1,50M DE PROFUNDIDADE, EXCLUSIVE ESCORAMENTO E ESGOTAMENTO |  | M³ | 51.51 | 52.84 | 63.6 | 3276.04 | 52.84
3.2 | 04.006.0008-1 | CARGA MANUAL E DESCARGA MECÂNICA DE MATERIAL A GRANEL (AGREGADOS, PEDRA-DE-MÃO, PARALELOS, TERRA E ESCOMBROS), COMPREENDENDOOS TEMPOS PARA CARGA, DESCARGA E MANOBRAS DO CAMINHÃO BASCULANTE A ÓLEO DIESEL, COM CAPACIDADE UTIL DE 8T, EMPREGANDO 2 SERVENTES NA CARGA |  | T | 69.94 | 29.77 | 35.83 | 2505.95 | 29.77
3.3 | 04.005.0003-0 | TRANSPORTE DE CARGA DE QUALQUER NATUREZA, EXCLUSIVE AS DESPESAS DE CARGA E DESCARGA, TANTO DE ESPERA DO CAMINHÃO COMO DO SERVENTE OU EQUIPAMENTO AUXILIAR, A VELOCIDADE MÉDIA DE 50KM/H, EM CAMINHÃO DE CARROCERIA FIXA A ÓLEO DIESEL, COM CAPACIDADEUTIL DE 7,5T |  | TXKM | 9806.85 | 0.64 | 0.77 | 7551.27 | 0.64
3.4 | 03.013.0001-1 | REATERRO DE VALA/CAVA COMPACTADA A MAÇO,EM CAMADAS DE 30CM DE ESPESSURA MAXIMA, COM MATERIAL DE BOA QUALIDADE, EXCLUSIVE ESTE |  | M3 | 26.02 | 32.63 | 39.27 | 1021.81 | 32.63
[7 empty] | TOTAL ITEM 3.0 | 14355.07 | #N/A
#N/A
4.0 |  | ESTRUTURA INFRAESTRUTURA | [6 empty] | #N/A | 0
4.1 | 11.013.0100-0 | CONCRETO ARMADO, FCK=20MPA, INCLUINDO MATERIAIS PARA 1,00M3 DE CONCRETO (IMPORTADO DE USINA) ADENSADO E COLOCADO, 12,00M2 DE ÁREA MOLDADA, FORMAS E ESCORAMENTO CONFORME ITENS 11.004.0022E 11.004.0035,80KG DE AÇO CA-50,INCLUSIVE MÃO-DE-OBRA PARA CORTE, DOBRAGEM, MONTAGEM E COLOCAÇÃO NAS FORMAS |  | M3 | 23.66 | 2102.24 | 2530.26 | 59865.95 | 2102.24
4.2 | 94974 | LASTRO DE CONCRETO NÃO-ESTRUTURAL, ESPESSURA 5CM |  | M3 | 0 | 378.21 | 455.21 | 0 | 378.21
4.3 | 11.003.0060-0 | PREENCHIMENTO COM CONCRETO DE 15MPA EM VAZIOS DE ALVENARIA DE BLOCOS DE CONCRETO 20X20X40CM, EM PAREDES DE 20CM, MEDIDO PELA ÁREA REAL, EXCLUSIVE ARMAÇÃO E A ALVENARIA |  | M2 | 0 | 46.2 | 55.61 | 0 | 46.2
[7 empty] | TOTAL ITEM 4.0 | 59865.95 | #N/A
#N/A
5.0 |  | ALVENARIA | [6 empty] | #N/A | 0
5.1 |  | BLOCO DE CONCRETO | [6 empty] | #N/A
5.1.1 | 12.005.0120-0 | ALVENARIA DE BLOCOS DE CONCRETO 20X20X40CM,ASSENTES COM ARGAMASSA DE CIMENTO E AREIA, NO TRAÇO 1:6,EM PAREDES DE 0,20M DE ESPESSURA, DE SUPERFICIE CORRIDA, ATE 3,00M DE ALTURA E MEDIDA PELA ÁREA REAL |  | M² | 0 | 77.25 | 92.98 | 0 | 77.25
[7 empty] | TOTAL ITEM 5.0 | 0 | #N/A
#N/A
6.0 |  | REVESTIMENTO | [6 empty] | #N/A
6.1 |  | MURETA / ARQUIBANCADA / CALÇADA | [6 empty] | #N/A
6.1.1 | 13.001.0055-1 | REVESTIMENTO EXTERNO, DE UMA VEZ, COM ARGAMASSA DE CIMENTO E AREOLA PARA EMBOÇO, NO TRAÇO 1:4, COM 3CM DE ESPESSURA, INCLUSIV E CHAPISCO DE CIMENTO E AREIA, NO TRAÇO 1:3 |  | M² | 0 | 29.38 | 35.36 | 0 | 29.38 | 0
[7 empty] | TOTAL ITEM 6.0 | 0 | #N/A
#N/A
7.0 |  | ESQUADRIAS | [6 empty] | #N/A
7.1 |  | ALAMBRADO | [6 empty] | #N/A
7.1.1 | 09.015.0066-0 | ALAMBRADO TELA DE ARAME PLASTIFICADO N°12, MALHA LOSANGO 5CM,FIXADA EM TUBOS DE FERRO GALVANIZADO (EXTERNA E INTERNAMENTE) DE 2", ESPAÇADOS DE 2,00M, CHUMBADOS EM BLOCOS DE CONCRETO C/FCK=15MPA (0,30X0,30X1,00)M,TELA PRESA EM ARAME Nº12 PLASTIFICADO, INCLUSIVE ESCAVACAO, REATERRO, TRANSPORTE, CARGA, DESCARGA E PINTURA DOS TUBOS, C/2 DEMAOS DE ACABAMENTO. FORN.E COLOC. |  | M2 | 29.7 | 187.99 | 226.26 | 6719.92 | 187.99
7.2 |  | FERRAGEM | [6 empty] | #N/A
7.2.1 | 14.002.0082-0 | PORTÃO DE UMA FOLHA, MEDINDO 1,00X2,00M, EM TELA DE ARAME GALVANIZADO N§12,MALHA LOSANGO 5CM, FIXADA EM TUBO DE FERRO GALVANIZADO COM DIÂMETRO INTERNO DE 2" POR BARRA DE 1"X1/8", FORMANDO QUADROS DE 1,00X1,00M ,MONTANTES EM FERRO GALVANIZADO COM DIAMETRO INTERNO DE 2", CHUMBADOS EM BLOCOS DE CONCRETO (EXCLUSIVE ESTES), EXCLUSIVE FECHADURA. FORNECIMENTO E COLOCAÇÃO |  | M2 | 0 | 548.11 | 659.71 | 0 | 548.11
7.2.1 | 14.007.0302-0 | FECHO DE HASTE REDONDA, EM FERRO, PARA PINTAR, COM 20CM. FORNECIMENTO |  | UNID | 0 | 34.2 | 41.16 | 0 | 34.2
[7 empty] | TOTAL ITEM 7.0 | 6719.92 | #N/A
#N/A
8.0 |  | INSTALAÇÕES ELÉTRICAS | [6 empty] | #N/A
8.1 | 15.007.0415-0 | QUADRO DE DISTRIBUIÇÃO DE ENERGIA PARA DISJUNTORES TERMO-MAGNETICOS UNIPOLARES, DE SOBREPOR, COM PORTA E BARRAMENTOS DE FASE, NEUTRO E TERRA, TRIFÁSICO, PARA INSTALAÇÃO DE ATÉ 18 DISJUNTORES COM DISPOSITIVO PARA CHAVE GERAL. FORNECIMENTO E COLOCAÇÃO. |  | UNID. | 0 | 275.36 | 331.42 | 0 | 275.36
8.2 | 15.007.0575-0 | DISJUNTOR TERMOMAGNETICO, BIPOLAR,DE 10 A 50A X 250V. FORNECIMENTO E COLOCAÇÃO |  | UNID. | 0 | 29.64 | 35.67 | 0 | 29.64
8.3 | 15.007.0605-0 | DISJUNTOR TERMOMAGNETICO, TRIPOLAR,DE 60 A 100A X 250V. FORNECIMENTO E COLOCAÇÃO |  | UNID. | 0 | 103.19 | 124.2 | 0 | 103.19
8.4 | 15.036.0075-0 | ELETRODUTO DE PVC RIGIDO ROSQUEAVEL DE 2.1/2",INCLUSIVE CONEXOES E EMENDAS,EXCLUSIVE ABERTURA E FECHAMENTO DE RASGO.FORNECIMENTO E ASSENTAMENTO |  | M | #REF! | 18.1 | 21.79 | #REF! | 18.1
8.5 | 15.036.0080-0 | ELETRODUTO DE PVC ESPIRAL CORRUGADO,DIAMETRO DE 1",INCLUSIVECONEXOES E EMENDAS.FORNECIMENTO E INSTALACAO |  | M | #REF! | 5.02 | 6.04 | #REF! | 5.02
8.6 | 15.036.0079-0 | ELETRODUTO DE PVC ESPIRAL CORRUGADO,DIAMETRO DE 3/4",INCLUSIVE CONEXOES E EMENDAS.FORNECIMENTO E INSTALACAO |  | M | #REF! | 4.04 | 4.86 | #REF! | 4.04
8.7 | 15.008.0100-0 | CABO DE COBRE COM ISOLAMENTO TERMOPLÁSTICO, COMPREENDENDO: PREPARO, CORTE E ENFIAÇÃO EM ELETRODUTOS, NA BITOLA DE 10MM2, 450/750V. FORNECIMENTO E COLOCACAO. Conferir no projeto esquemático |  | M | 0 | 6.49 | 7.81 | 0 | 6.49
8.8 | 15.008.0095-0 | CABO DE COBRE COM ISOLAMENTO TERMOPLASTICO, COMPREENDENDO: PREPARO, CORTE E ENFIAÇÃO EM ELETRODUTOS, NA BITOLA DE 6MM2, 450/750V. FORNECIMENTO E COLOCACAO. Conferir no projeto esquemático |  | M | 0 | 4.49 | 5.4 | 0 | 4.49
8.9 | 15.008.0090-0 | CABO DE COBRE COM ISOLAMENTO TERMOPLASTICO, COMPREENDENDO: PREPARO, CORTE E ENFIAÇÃO EM ELETRODUTOS, NA BITOLA DE 4MM2, 450/750V. FORNECIMENTO E COLOCAÇÃO. Conferir no projeto esquemático |  | M | 0 | 3.58 | 4.31 | 0 | 3.58 | 0
8.10 | 18.027.0095-0 | LUMINARIA FECHADA, PARA ILUMINAÇÃO DE QUADRA DE ESPORTES, DEPOSITOS E GALPOES, NA FORMA CIRCULAR, CORPO E FLANGE FUNDIDOS EM ALUMINIO, REFLETOR REPUXADO EM CHAPA DE ALUMINIO, DIFUSOR DE VIDRO TEMPERADO, PARA LÂMPADA: MISTA ATE 250W, VAPOR DE MERCURIO, VAPOR DE SÓDIO OU VAPOR METÁLICO ATÉ 400W, EXCLUSIVE LÂMPADA E REATOR. FORNECIMENTO E COLOCAÇÃO |  | UNID. | 0 | 211.75 | 254.86 | 0 | 211.75 | 0
8.11 | 15.020.0060-0 | LÂMPADA MISTA, DE 250W. FORNECIMENTO E COLOCAÇÃO |  | UNID. | 0 | 30.05 | 36.17 | 0 | 30.05
8.12 | 97607 | LUMINÁRIA ARANDELA TIPO TARTARUGA PARA 1 LÂMPADA LED - FORNECIMENTO E INSTALAÇÃO |  | UNID. | 0 | 94.3 | 113.5 | 0 | 94.3
8.13 | 15.015.0265-0 | INSTALAÇÃO DE PONTO DE TOMADA, EMBUTIDO NA ALVENARIA, EQUIVALENTE A 2 VARAS DE ELETRODUTO DE PVC RIGIDO DE 1/2", 18,00M DE FIO 2,5MM2, CAIXAS, CONEXÕES E TOMADA, DE EMBUTIR 2P+T,20A, COM PLACA FOSFORESCENTE, INCLUSIVE ABERTURA E FECHAMENTO DE RASGO EM ALVENARIA |  | UNID. | 0 | 210.65 | 253.54 | 0 | 210.65
8.14 | 15.015.0051-0 | INSTALAÇÃO DE UM CONJUNTO DE 3 PONTOS DE LUZ, EQUIVALENTE A 6 VARAS DE ELETRODUTO DE PVC RÍGIDO DE 3/4”, 50,00M DE FIO 2,5MM², CAIXAS, CONEXÕES, LUVAS, CURVA E INTERRUPTOR DE EMBUTIR COM PLACA FOSFORESCENTE, INCLUSIVE ABERTURA E FECHAMENTO DE RASGO EM ALVENARIA, SENDO A INSTALAÇÃO APARENTE |  | UNID. | 0 | 471.88 | 567.95 | 0 | 471.88 | 0
[7 empty] | TOTAL ITEM 8.0 | #REF! | #N/A
#N/A
9.0 |  | INCENDIO | [6 empty] | #N/A
9.1 | 18.032.0030-0 | EXTINTOR DE INCÊNDIO, TIPO PÓ QUÍMICO, DE 6KG. FORNECIMENTO E COLOCAÇÃO |  | un | 0 | 133.99 | 161.27 | 0 | 133.99
[7 empty] | TOTAL ITEM 9.0 | 0 | #N/A
#N/A
10.0 |  | DRENAGEM PLUVIAL | [6 empty] | #N/A
10.1 | 15.002.0668-0 | SUMIDOURO CILÍNDRICO, LIGADO A FOSSA, MEDINDO 1200 X 1500MM, EM ANÉIS DE CONCRETO PRÉ-MOLDADO, EXCLUSIVE FOSSA E MANILHAS. FORNECIMENTO E COLOCAÇÃO. |  | UNID. | 0 | 698.92 | 841.22 | 0 | 698.92
10.2 | 06.085.0015-0 | VALETA DRENANTE DE 0,50M DE LARGURA E 0,70M DE PROFUNDIDADE, PREENCHIDA ATÉ 0,30M COM PEDRA BRITADA, INCLUINDO REATERRO |  | M | 0 | 70.31 | 84.63 | 0 | 70.31
[7 empty] | TOTAL ITEM 10.0 | 0 | #N/A
#N/A
11.0 |  | PAVIMENTAÇÃO | [6 empty] | #N/A
11.1 |  | PISO DA QUADRA | [6 empty] | #N/A
11.1.1 | 11.023.0005-0 | TELA PARA ESTRUTURA DE CONCRETO ARMADO, FORMADA POR FIOS DE AÇO CA-60,CRUZADAS E SOLDADAS ENTRE SI, FORMANDO MALHAS QUADRADAS DE FIOS COM DIAMETRO DE 4,2MM E ESPACAMENTO ENTRE ELES DE 10X10CM. FORNECIMENTO |  | KG | 787.12 | 3.74 | 4.5 | 3542.04 | 3.74
11.1.2 | 11.011.0040-0 | CORTE, MONTAGEM E COLOCAÇÃO DE TELAS DE AÇO CA-60, CRUZADAS E SOLDADAS ENTRE SI, EM PEÇAS DE CONCRETO |  | KG | 787.12 | 1.84 | 2.21 | 1739.54 | 1.84
11.1.3 | 13.385.0001-0 | PISO DE ALTA RESISTÊNCIA, MONOLÍTICO, MOLDADO NO LOCAL, EM ARGAMASSA DE CIMENTO E AGREGADOS MINERAIS, COM ESPESSURA DE 0,8CM, NA COR NATURAL DO CIMENTO E 3 POLIMENTOS MECÂNICOS. O CUSTO INCLUI BASE SUPORTE EM ARGAMASSA DE CIMENTO E AREIA, NO TRAÇO 1:3 E SERVENTE PARA CONFECÇÃO, TRANSPORTE DA ARGAMASSA E SERVICOS AFINS E NÃO CONSIDERA JUNTAS (VIDE FAMÍLIA 13.381) |  | M2 | 357.78 | 74.81 | 90.04 | 32214.51 | 74.81
[7 empty] | TOTAL ITEM 11.0 | 37496.09 | #N/A
#N/A
12.0 |  | COBERTURA | [6 empty] | #N/A
12.1 | 11.016.0100-0 | ESTRUTURA METÁLICA, COM AÇO ASTM A-572, PARA ESTRUTURA DE EDIFICACÕES, PILARES, VIGAS PRINCIPAIS E SECUNDARIAS, ESCADAS, PATAMARES E CHAPAS DAS BASES DA FUNDAÇÃO, PERDAS E PINTURA DE TRATAMENTO, INCLUSIVE FORNECIMENTO DE TODOS OS MATERIAIS PARA LIGAÇÕES E FIXAÇÕES E MONTAGEM |  | KG | 0 | 18.05 | 21.72 | 0 | 18.05 | 0
12.2 | 11.016.0004-0 | ESTRUTURA METÁLICA PARA COBERTURA DE GALPÃO EM ARCO OU EM DUAS OU MAIS AGUAS, COM TRELIÇAS, TERÇAS, TIRANTES, ETC, SOBRE APOIOS (EXCLUSIVE ESTES) PARA CARGA DE COBERTURA DE FIBROCIMENTO OU METÁLICA, VAOS DE 20,01 A 30,00M, CONSIDERANDO AS PERDAS E UMA DEMÃO DE PINTURA ANTIOXIDO, EXCLUSIVE COBERTURA E ACESSÓRIOS. FORNECIMENTO E MONTAGEM |  | M2 | 0 | 151.28 | 182.08 | 0 | 151.28
12.3 | 16.005.0004-0 | COBERTURA EM TELHAS ONDULADAS DE ALUMINIO,COM ESPESSURA DE 0,7MM,SOBREPOSICAO LATERAL DE UMA ONDA E LONGITUDINAL DE 0,20M,FIXACAO COM PARAFUSOS OU HASTES DE ALUMINIO,5/16"X250MM COM ROSCA,EXCLUSIVE MADEIRAMENTO E CUMEEIRA.MEDIDA PELA AREA REAL DE COBERTURA.FORNECIMENTO E COLOCACAO |  | M2 | 0 | 60.7 | 73.06 | 0 | 60.7
12.4 | 16.005.0005-0 | CUMEEIRA DE ALUMINIO, COM ESPESSURA DE 0,8MM, 0,30M DE ABA PARA CADA LADO, PARA TELHAS ONDULADAS. FORNECIMENTO E COLOCAÇÃO |  | M | 0 | 46.95 | 56.51 | 0 | 46.95
12.5 | 16.004.0050-0 | CALHA DE BEIRAL, SEMI-CIRCULAR DE PVC, DN 125, EXCLUSIVE CONDUTORES (VIDE ITEM 16.004.0055). FORNECIMENTO E COLOCAÇÃO |  | M | 0 | 52.77 | 63.51 | 0 | 52.77
12.6 | 16.004.0055-0 | CONDUTOR PARA CALHA DE BEIRAL DE PVC, DN 88, INCLUSIVE CONEXÕES. FORNECIMENTO E COLOCAÇÃO |  | M | 0 | 29.78 | 35.84 | 0 | 29.78
[7 empty] | TOTAL ITEM 12.0 | 0 | #N/A
#N/A
13.0 |  | PINTURA | [6 empty] | #N/A | 0
13.1 |  | PREPARO | [6 empty] | #N/A
13.1.1 | 17.018.0060-0 | PREPARO DE SUPERFICIES NOVAS, COM REVESTIMENTO LISO INTERNO OU EXTERNO, INCLUSIVE UMA DEMÃO DE SELADOR ACRILICO, DUAS DEMÃOS DE MASSA ACRILICA E LIXAMENTOS NECESSÁRIOS |  | M2 | 0 | 30.26 | 36.42 | 0 | 30.26
13.2 |  | PINTURA ACRÍLICA | [6 empty] | #N/A
13.2.1 | 17.025.0005-1 | PINTURA COM TINTA ACRÍLICA, ANTIFUNGO / BACTERICIDA, PARA AMBIENTES INTERNOS E EXTERNOS PROPENSOS A UMIDADE E VAPORES, EM DUAS DEMÃOS, SOBRE SELADOR ACRÍLICO E DUAS DEMÃOS DE MASSA ACRÍLICA, INCLUSIVE LIMPEZA E LIXAMENTO |  | M2 | 0 | 34.82 | 41.91 | 0 | 34.82
13.3 |  | PINTURA ESMALTE | [6 empty] | #N/A
13.3.1 | 17.017.0320-0 | PINTURA INTERNA OU EXTERNA SOBRE FERRO,COM ESMALTE SINTETICO BRILHANTE OU ACETINADO APÓS LIXAMENTO, LIMPEZA, DESENGORDURAMENTO,UMA DEMAO DE FUNDO ANTICORROSIVO NA COR LARANJA DE SECAGEM RAPIDA E DUAS DEMAOS DE ACABAMENTO |  | M2 | 0 | 16.25 | 19.56 | 0 | 16.25
13.4 |  | PINTURA DA QUADRA | [6 empty] | #N/A
13.4.1 | 17.013.0030-0 | PINTURA INTERNA OU EXTERNA SOBRE CONCRETO LISO OU REVESTIMENTO, COM TINTA AQUOSA A BASE DE EPOXI INCOLOR OU EM CORES, INCLUSIVE LIMPEZA, E DUAS DEMÃOS DE ACABAMENTO |  | M2 | 341.76 | 56.42 | 67.91 | 23208.92 | 56.42 | 23208.92
13.4.2 | 17.040.0020-0 | MARCAÇÃO DE QUADRA DE ESPORTE OU VAGA DE GARAGEM COM TINTA A BASE DE BORRACHA CLORADA, COM UTILIZAÇÃO DE SELADOR E SOLVENTE PROPRIO E FITA CREPE COMO LIMITADOR DE LINHAS, MEDIDA PELA ÁREA REAL DE PINTURA |  | M2 | 19.35 | 61.55 | 74.08 | 1433.45 | 61.55
[7 empty] | TOTAL ITEM 13.0 | 24642.37 | #N/A
#N/A
14.0 |  | EQUIPAMENTOS ESPORTIVOS | [6 empty] | #N/A
14.1 | 18.200.0015-0 | ESTRUTURA PARA BASQUETE, DE FERRO GALVANIZADO PINTADO, FIXA, COM AVANÇO LIVRE DE 1,30M, COM TABELAS DE COMPENSADO NAVAL, AROS E REDES, EXCLUSIVE FURAÇÃO DE PISO. FORNECIMENTO E COLOCAÇÃO. |  | PAR | 1 | 3023.49 | 3639.07 | 3639.07 | 3023.49 | #REF!
14.2 | 18.200.0002-0 | POSTE PARA VOLEIBOL EM TUBO DE FERRO GALVANIZADO,COM CATRACAE BUCHAS.FORNECIMENTO |  | PAR | 1 | 624.75 | 751.95 | 751.95 | 624.75
14.3 | 18.200.0003-0 | REDE DE VOLEIBOL OFICIAL COM CABO DE ACO.FORNECIMENTO |  | UNID | 1 | 127.89 | 153.93 | 153.93 | 127.89
14.4 | 18.200.0004-0 | TRAVE DESMONTAVEL PARA FUTEBOL DE SALAO,EM TUBO DE FERRO GALVANIZADO E BUCHAS.FORNECIMENTO |  | PAR | 1 | 1963.5 | 2363.27 | 2363.27 | 1963.5
14.5 | 18.200.0005-0 | REDE DE NYLON PARA FUTEBOL DE SALAO.FORNECIMENTO |  | PAR | 1 | 61.35 | 73.84 | 73.84 | 61.35
[7 empty] | TOTAL ITEM 14.0 | 6982.06 | #N/A
#N/A
15.0 |  | SERVIÇOS COMPLEMENTARES | [6 empty] | #N/A
15.1 | 05.050.0001-0 | PLACA DE INAUGURAÇÃO EM ALUMINIO, MEDINDO 0,40X0,60M, COM 1MM DE ESPESSURA, COM INSCRIÇÃO EM PLOTTER. FORNECIMENTO E COLOCAÇÃO |  | UNID | 0 | 327.18 | 393.79 | 0 | 327.18
[7 empty] | TOTAL ITEM 15.0 | 0 | #N/A
#N/A
16.0 |  | LIMPEZA FINAL | [6 empty] | #N/A
16.1 | 04.014.0095-0 | LOCACAO DE CAÇAMBA DE AÇO TIPO CONTAINER COM 5M3 DE CAPACIDADE, PARA RETIRADA DE ENTULHO DE OBRA, INCLUSIVE CARREGAMENTO,TRANSPORTE E DESCARREGAMENTO, EXCLUSIVE TAXA PARA DESCARGA EM LOCAIS AUTORIZADOS E/OU LICENCIADOS (VIDE ITEM 04.014.0110) |  | UNID. | 2 | 229.32 | 276.01 | 552.02 | 229.32
[7 empty] | TOTAL ITEM 16.0 | 552.02 | #N/A
#N/A
|  |  |  | TOTAL CONSTRUÇÃO DE COBERTURA E REFORMA DA QUADRA POLIESPORTIVA DA E. Mz. RETIRO |  |  |  | #REF! | #N/A

## BDI ONERADO
OBRA: | CONSTRUÇÃO DE COBERTURA E REFORMA DA QUADRA POLIESPORTIVA DA E. Mz. RETIRO
LOCAL: | BAIRRO RETIRO - SÃO PEDRO DA ALDEIA / RJ
COMPOSIÇÃO DO B.D.I - ONERADA - Lei 12.844/13
X . Taxa representativa das DESPESAS INDIRETAS, exceto tributos e despesas financeiras
TIPO |  |  |  |  | ALÍQUOTA (%)
X.1 - Administração Central |  |  |  |  | 2
X.2 - Seguro e Garantia |  |  |  |  | 0.7
X.3 - Risco |  |  |  |  | 0.8
X.3 - Mobilização e Desmobilização |  |  |  |  | 0
X = |  |  |  |  | 3.5
Y . Taxa representativa das DESPESAS FINANCEIRAS
TIPO |  |  |  |  | ALÍQUOTA (%)
Y.1 - Despesas Financeiras |  |  |  |  | 0.5
Y = |  |  |  |  | 0.5
Z . Taxa representativa do LUCRO
TIPO |  |  |  |  | ALÍQUOTA (%)
Z.1 - Lucro Presumido |  |  |  |  | 5.7
Z = |  |  |  |  | 5.7
I . Taxa representativa da incidência dos TRIBUTOS ( sobre o FATURAMENTO da empresa )
TIPO |  |  |  |  | ALÍQUOTA (%)
I.1 - ISSQN ( Imposto sobre Serviços de Qualquer Natureza ) - Municipal |  |  |  |  | 5
I.2 - COFINS ( Contribuição para o Financiamento da Seguridade Social) - Federal |  |  |  |  | 3
I.3 - P I S ( Programa de Integração Social ) - Federal |  |  |  |  | 0.65
I.4 - Contribuição Previdenciária p/ INSS - Federal - Lei 12.844/2013 |  |  |  |  | 0
I = |  |  |  |  | 8.65
B D I - Benefício e Despesas Indiretas
B D I = | ( 1 + X ) ( 1 + Y ) ( 1 + Z ) |  |  | - 1 | ç Fórmula do BDI
( 1 - I )
X é a Taxa somatória das DESPESAS INDIRETAS, exceto tributos e despesas financeiras;
Y é a Taxa representativa das DESPESAS FINANCEIRAS;
Z é a Taxa representativa do LUCRO;
I é a Taxa representativa dos IMPOSTOS.
OBS.: As alíquotas praticadas nesse cálculo estão compatíveis com os parametros das determinações do TCU (Acórdão 2622/2013 – TCU – Plenário). |  |  | B.D.I Onerada è |  | 20.36%

## SINOP1119-ONER
CODIGO | PRECO
01.001.0001-0 | 143.95
01.001.0001-A | 131.36
01.001.0002-0 | 143.95
01.001.0002-A | 131.36
01.001.0003-0 | 84.04
01.001.0003-A | 76.69
01.001.0004-0 | 162.34
01.001.0004-A | 148.14
01.001.0005-0 | 376.83
01.001.0005-A | 343.88
01.001.0006-0 | 198.79
01.001.0006-A | 181.41
01.001.0007-0 | 80.03
01.001.0007-A | 73.03
01.001.0008-0 | 74.87
01.001.0008-A | 68.32
01.001.0009-0 | 178.13
01.001.0009-A | 162.56
01.001.0010-0 | 50.33
01.001.0010-A | 45.93
01.001.0011-0 | 314.11
01.001.0011-A | 286.64
01.001.0012-0 | 376.83
01.001.0012-A | 343.88
01.001.0013-0 | 606.48
01.001.0013-A | 553.44
01.001.0014-0 | 692.3
01.001.0014-A | 631.76
01.001.0015-0 | 906.85
01.001.0015-A | 827.54
01.001.0016-0 | 906.85
01.001.0016-A | 827.54
01.001.0017-0 | 1451.14
01.001.0017-A | 1324.24
01.001.0018-0 | 1572.19
01.001.0018-A | 1434.7
01.001.0019-0 | 1693.25
01.001.0019-A | 1545.17
01.001.0020-0 | 2298.56
01.001.0020-A | 2097.54
01.001.0021-0 | 2539.11
01.001.0021-A | 2317.06
01.001.0022-0 | 2660.17
01.001.0022-A | 2427.53
01.001.0023-0 | 875.59
01.001.0023-A | 799.02
01.001.0024-0 | 875.59
01.001.0024-A | 799.02
01.001.0025-0 | 847.5
01.001.0025-A | 773.38
01.001.0026-0 | 565
01.001.0026-A | 515.59
01.001.0027-0 | 565
01.001.0027-A | 515.59
01.001.0028-0 | 1782.57
01.001.0028-A | 1626.68
01.001.0029-0 | 1782.57
01.001.0029-A | 1626.68
01.001.0030-0 | 2065.07
01.001.0030-A | 1884.48
01.001.0031-0 | 1629.47
01.001.0031-A | 1486.97
01.001.0032-0 | 1629.47
01.001.0032-A | 1486.97
01.001.0033-0 | 5255.75
01.001.0033-A | 4796.13
01.001.0034-0 | 5652.16
01.001.0034-A | 5157.86
01.001.0035-0 | 1971.76
01.001.0035-A | 1799.32
01.001.0036-0 | 2234.89
01.001.0036-A | 2039.44
01.001.0037-0 | 2891
01.001.0037-A | 2638.18
01.001.0038-0 | 3075.53
01.001.0038-A | 2806.57
01.001.0039-0 | 1107.18
01.001.0039-A | 1010.36
01.001.0040-0 | 154.1
01.001.0040-A | 139.63
01.001.0042-0 | 160.32
01.001.0042-A | 145.02
01.001.0043-0 | 79.26
01.001.0043-A | 68.7
01.001.0044-0 | 62.87
01.001.0044-A | 54.49
01.001.0046-0 | 160.62
01.001.0046-A | 146.57
01.001.0047-0 | 153.42
01.001.0047-A | 132.96
01.001.0048-0 | 103.3
01.001.0048-A | 89.51
01.001.0049-0 | 281.87
01.001.0049-A | 257.22
01.001.0050-0 | 2627.87
01.001.0050-A | 2398.06
01.001.0051-0 | 263.11
01.001.0051-A | 240.1
01.001.0052-0 | 86.91
01.001.0052-A | 79.31
01.001.0053-0 | 86.91
01.001.0053-A | 79.31
01.001.0054-0 | 86.91
01.001.0054-A | 79.31
01.001.0055-0 | 680.94
01.001.0055-A | 621.39
01.001.0056-0 | 87.51
01.001.0056-A | 79.86
01.001.0057-0 | 375.88
01.001.0057-A | 343.01
01.001.0059-0 | 151.21
01.001.0059-A | 137.09
01.001.0060-0 | 434.56
01.001.0060-A | 396.56
01.001.0061-0 | 87.51
01.001.0061-A | 79.86
01.001.0062-0 | 87.51
01.001.0062-A | 79.86
01.001.0063-0 | 87.51
01.001.0063-A | 79.86
01.001.0064-0 | 87.51
01.001.0064-A | 79.86
01.001.0065-0 | 161.87
01.001.0065-A | 140.27
01.001.0066-0 | 224.74
01.001.0066-A | 194.76
01.001.0068-0 | 447.16
01.001.0068-A | 405.41
01.001.0069-0 | 362.5
01.001.0069-A | 330.23
01.001.0071-0 | 463.69
01.001.0071-A | 423.14
01.001.0073-0 | 106.93
01.001.0073-A | 96.94
01.001.0075-1 | 11.65
01.001.0075-B | 10.1
01.001.0076-0 | 14.76
01.001.0076-A | 12.79
01.001.0077-0 | 17.87
01.001.0077-A | 15.49
01.001.0078-0 | 21.75
01.001.0078-A | 18.86
01.001.0081-0 | 143.92
01.001.0081-A | 131.33
01.001.0082-0 | 113.85
01.001.0082-A | 103.89
01.001.0083-0 | 143.92
01.001.0083-A | 131.33
01.001.0084-0 | 3159.44
01.001.0084-A | 2883.14
01.001.0085-0 | 143.92
01.001.0085-A | 131.33
01.001.0086-0 | 143.92
01.001.0086-A | 131.33
01.001.0087-0 | 113.97
01.001.0087-A | 104
01.001.0088-0 | 155.95
01.001.0088-A | 142.31
01.001.0089-0 | 41.97
01.001.0089-A | 38.3
01.001.0090-0 | 83.98
01.001.0090-A | 76.63
01.001.0091-0 | 41.97
01.001.0091-A | 38.3
01.001.0092-0 | 83.98
01.001.0092-A | 76.63
01.001.0093-0 | 606.48
01.001.0093-A | 553.44
01.001.0094-0 | 553.17
01.001.0094-A | 504.79
01.001.0095-0 | 553.17
01.001.0095-A | 504.79
01.001.0096-0 | 392.57
01.001.0096-A | 358.24
01.001.0097-0 | 906.85
01.001.0097-A | 827.54
01.001.0098-0 | 1256.05
01.001.0098-A | 1146.21
01.001.0121-0 | 11.93
01.001.0121-A | 10.89
01.001.0123-0 | 36.09
01.001.0123-A | 32.93
01.001.0124-0 | 93.11
01.001.0124-A | 84.96
01.001.0125-0 | 164.74
01.001.0125-A | 150.34
01.001.0126-0 | 164.74
01.001.0126-A | 150.34
01.001.0127-0 | 164.74
01.001.0127-A | 150.34
01.001.0128-0 | 50.13
01.001.0128-A | 45.75
01.001.0129-0 | 24.06
01.001.0129-A | 21.95
01.001.0130-0 | 13103.28
01.001.0130-A | 11957.37
01.001.0131-0 | 4367.75
01.001.0131-A | 3985.78
01.001.0132-0 | 4367.75
01.001.0132-A | 3985.78
01.001.0133-0 | 13103.28
01.001.0133-A | 11957.37
01.001.0134-0 | 13103.28
01.001.0134-A | 11957.37
01.001.0135-0 | 13103.28
01.001.0135-A | 11957.37
01.001.0136-0 | 13103.28
01.001.0136-A | 11957.37
01.001.0137-0 | 85766.99
01.001.0137-A | 78266.5
01.001.0138-0 | 31413.85
01.001.0138-A | 28666.65
01.001.0139-0 | 318.6
01.001.0139-A | 283.73
01.001.0140-0 | 316.41
01.001.0140-A | 279.44
01.001.0141-0 | 316.41
01.001.0141-A | 279.44
01.001.0143-0 | 1463.45
01.001.0143-A | 1335.47
01.001.0144-0 | 2453.33
01.001.0144-A | 2238.78
01.001.0145-0 | 2453.33
01.001.0145-A | 2238.78
01.001.0147-0 | 46.67
01.001.0147-A | 43.41
01.001.0148-0 | 73.46
01.001.0148-A | 69.22
01.001.0149-0 | 154.78
01.001.0149-A | 147.59
01.001.0150-0 | 17.63
01.001.0150-A | 16.18
01.001.0151-0 | 22.05
01.001.0151-A | 20.38
01.001.0152-0 | 31.8
01.001.0152-A | 29.78
01.001.0160-0 | 162.34
01.001.0160-A | 148.14
01.001.0161-0 | 119.96
01.001.0161-A | 109.47
01.001.0162-0 | 162.34
01.001.0162-A | 148.14
01.001.0163-0 | 175.92
01.001.0163-A | 160.54
01.001.0164-0 | 175.92
01.001.0164-A | 160.54
01.001.0165-0 | 345.84
01.001.0165-A | 315.6
01.001.0166-0 | 288.69
01.001.0166-A | 263.44
01.001.0167-0 | 243.59
01.001.0167-A | 222.28
01.001.0168-0 | 264.64
01.001.0168-A | 241.5
01.001.0169-0 | 461.62
01.001.0169-A | 421.25
01.001.0170-0 | 230.05
01.001.0170-A | 209.93
01.001.0171-0 | 162.38
01.001.0171-A | 148.18
01.001.0172-0 | 150.35
01.001.0172-A | 137.2
01.001.0173-0 | 589.43
01.001.0173-A | 537.88
01.001.0174-0 | 143.92
01.001.0174-A | 131.33
01.001.0175-0 | 215.94
01.001.0175-A | 197.05
01.001.0176-0 | 215.94
01.001.0176-A | 197.05
01.001.0177-0 | 171.94
01.001.0177-A | 156.9
01.001.0178-0 | 187.15
01.001.0178-A | 170.78
01.001.0179-0 | 209.54
01.001.0179-A | 191.21
01.001.0180-0 | 215.94
01.001.0180-A | 197.05
01.001.0181-0 | 215.94
01.001.0181-A | 197.05
01.001.0182-0 | 243.59
01.001.0182-A | 222.28
01.001.0183-0 | 392.45
01.001.0183-A | 358.13
01.001.0184-0 | 172.76
01.001.0184-A | 157.65
01.001.0185-0 | 1629.47
01.001.0185-A | 1486.97
01.001.0186-0 | 359.91
01.001.0186-A | 328.43
01.001.0187-0 | 209.54
01.001.0187-A | 191.21
01.001.0188-0 | 143.92
01.001.0188-A | 131.33
01.001.0189-0 | 205.66
01.001.0189-A | 187.68
01.001.0190-0 | 319.93
01.001.0190-A | 291.95
01.001.0191-0 | 319.93
01.001.0191-A | 291.95
01.001.0192-0 | 319.93
01.001.0192-A | 291.95
01.001.0193-0 | 239.94
01.001.0193-A | 218.96
01.001.0194-0 | 214.79
01.001.0194-A | 196.01
01.001.0195-0 | 399.9
01.001.0195-A | 364.93
01.001.0196-0 | 159.95
01.001.0196-A | 145.97
01.001.0197-0 | 95.97
01.001.0197-A | 87.58
01.001.0198-0 | 376.83
01.001.0198-A | 343.88
01.001.0199-0 | 906.85
01.001.0199-A | 827.54
01.001.0200-0 | 134.82
01.001.0200-A | 123.03
01.001.0201-0 | 227.63
01.001.0201-A | 207.72
01.001.0202-0 | 1629.47
01.001.0202-A | 1486.97
01.001.0203-0 | 285.7
01.001.0203-A | 260.71
01.001.0204-0 | 142.62
01.001.0204-A | 130.14
01.001.0205-0 | 40.73
01.001.0205-A | 37.17
01.001.0206-0 | 48.89
01.001.0206-A | 44.62
01.001.0208-0 | 142.32
01.001.0208-A | 129.87
01.001.0209-0 | 142.32
01.001.0209-A | 129.87
01.001.0210-0 | 86.91
01.001.0210-A | 79.31
01.001.0220-0 | 3135.18
01.001.0220-A | 2861.01
01.001.0221-0 | 162.34
01.001.0221-A | 148.14
01.001.0222-0 | 162.34
01.001.0222-A | 148.14
01.001.0223-0 | 376.83
01.001.0223-A | 343.88
01.001.0224-0 | 143.92
01.001.0224-A | 131.33
01.001.0225-0 | 376.83
01.001.0225-A | 343.88
01.001.0226-0 | 906.85
01.001.0226-A | 827.54
01.001.0227-0 | 606.48
01.001.0227-A | 553.44
01.001.0228-0 | 162.34
01.001.0228-A | 148.14
01.001.0229-0 | 882.59
01.001.0229-A | 805.41
01.001.0230-0 | 135.92
01.001.0230-A | 124.03
01.001.0231-0 | 135.92
01.001.0231-A | 124.03
01.001.0232-0 | 135.92
01.001.0232-A | 124.03
01.001.0233-0 | 135.92
01.001.0233-A | 124.03
01.001.0234-0 | 135.92
01.001.0234-A | 124.03
01.001.0235-0 | 135.92
01.001.0235-A | 124.03
01.001.0236-0 | 135.92
01.001.0236-A | 124.03
01.001.0237-0 | 135.92
01.001.0237-A | 124.03
01.001.0238-0 | 135.92
01.001.0238-A | 124.03
01.001.0239-0 | 135.92
01.001.0239-A | 124.03
01.001.0240-0 | 135.92
01.001.0240-A | 124.03
01.001.0241-0 | 135.92
01.001.0241-A | 124.03
01.001.0242-0 | 135.92
01.001.0242-A | 124.03
01.001.0243-0 | 135.92
01.001.0243-A | 124.03
01.001.0244-0 | 135.92
01.001.0244-A | 124.03
01.001.0245-0 | 135.92
01.001.0245-A | 124.03
01.001.0246-0 | 2841.97
01.001.0246-A | 2593.44
01.001.0247-0 | 133.02
01.001.0247-A | 121.39
01.001.0248-0 | 138.14
01.001.0248-A | 126.06
01.001.0249-0 | 153.49
01.001.0249-A | 140.06
01.001.0250-0 | 81.18
01.001.0250-A | 74.08
01.001.0251-0 | 93.22
01.001.0251-A | 85.06
01.001.0252-0 | 135.33
01.001.0252-A | 123.49
01.001.0253-0 | 162.38
01.001.0253-A | 148.18
01.001.0254-0 | 194.87
01.001.0254-A | 177.83
01.001.0255-0 | 233.84
01.001.0255-A | 213.39
01.001.0256-0 | 404.5
01.001.0256-A | 369.12
01.001.0257-0 | 88.47
01.001.0257-A | 80.74
01.001.0258-0 | 265.45
01.001.0258-A | 242.23
01.001.0259-0 | 318.53
01.001.0259-A | 290.67
01.001.0260-0 | 382.24
01.001.0260-A | 348.81
01.001.0261-0 | 162.2
01.001.0261-A | 148.02
01.001.0262-0 | 122.19
01.001.0262-A | 111.5
01.001.0263-0 | 122.19
01.001.0263-A | 111.5
01.001.0264-0 | 48.45
01.001.0264-A | 44.21
01.001.0265-0 | 3401.81
01.001.0265-A | 3104.32
01.001.0266-0 | 4252.26
01.001.0266-A | 3880.39
01.001.0267-0 | 4252.26
01.001.0267-A | 3880.39
01.001.0268-0 | 6378.4
01.001.0268-A | 5820.6
01.001.0269-0 | 5268.1
01.001.0269-A | 4807.39
01.001.0270-0 | 1629.47
01.001.0270-A | 1486.97
01.001.0271-0 | 1629.47
01.001.0271-A | 1486.97
01.001.0272-0 | 143.9
01.001.0272-A | 131.32
01.001.0273-0 | 143.9
01.001.0273-A | 131.32
01.001.0274-0 | 243.2
01.001.0274-A | 221.93
01.001.0275-0 | 1629.47
01.001.0275-A | 1486.97
01.001.0278-0 | 162.34
01.001.0278-A | 148.14
01.001.0279-0 | 1629.47
01.001.0279-A | 1486.97
01.001.0280-0 | 1629.47
01.001.0280-A | 1486.97
01.001.0281-0 | 1629.47
01.001.0281-A | 1486.97
01.001.0290-0 | 237.67
01.001.0290-A | 216.88
01.001.0298-0 | 1629.47
01.001.0298-A | 1486.97
01.001.0300-0 | 286.84
01.001.0300-A | 261.75
01.001.0301-0 | 286.84
01.001.0301-A | 261.75
01.001.0302-0 | 100.16
01.001.0302-A | 91.4
01.001.0303-0 | 100.16
01.001.0303-A | 91.4
01.001.0304-0 | 149.5
01.001.0304-A | 136.42
01.001.0305-0 | 655.64
01.001.0305-A | 598.3
01.001.0306-0 | 688.43
01.001.0306-A | 628.22
01.001.0307-0 | 819.56
01.001.0307-A | 747.89
01.001.0400-0 | 86.6
01.001.0400-A | 83.38
01.001.0405-0 | 10.75
01.001.0405-A | 9.52
01.001.0410-0 | 24.09
01.001.0410-A | 20.88
01.002.0001-0 | 102.21
01.002.0001-A | 92.05
01.002.0002-0 | 134.45
01.002.0002-A | 121.08
01.002.0003-0 | 110.55
01.002.0003-A | 99.55
01.002.0004-0 | 149.25
01.002.0004-A | 134.4
01.002.0005-0 | 119.38
01.002.0005-A | 107.51
01.002.0006-0 | 165.83
01.002.0006-A | 149.33
01.002.0007-0 | 138.17
01.002.0007-A | 124.42
01.002.0008-0 | 193.45
01.002.0008-A | 174.21
01.002.0009-0 | 137.82
01.002.0009-A | 124.1
01.002.0010-0 | 149.8
01.002.0010-A | 134.89
01.002.0011-0 | 161.77
01.002.0011-A | 145.67
01.002.0012-0 | 195.26
01.002.0012-A | 175.82
01.002.0013-0 | 214.41
01.002.0013-A | 194.57
01.002.0014-0 | 238.23
01.002.0014-A | 216.19
01.002.0015-0 | 256.1
01.002.0015-A | 232.4
01.002.0016-0 | 357.38
01.002.0016-A | 324.31
01.002.0021-0 | 78.61
01.002.0021-A | 70.79
01.002.0022-0 | 110.56
01.002.0022-A | 99.56
01.002.0023-0 | 85.03
01.002.0023-A | 76.57
01.002.0024-0 | 122.73
01.002.0024-A | 110.52
01.002.0025-0 | 91.83
01.002.0025-A | 82.7
01.002.0026-0 | 126.35
01.002.0026-A | 113.79
01.002.0027-0 | 106.29
01.002.0027-A | 95.72
01.002.0028-0 | 148.81
01.002.0028-A | 134.01
01.002.0039-0 | 127.56
01.002.0039-A | 114.87
01.002.0041-0 | 144.55
01.002.0041-A | 130.17
01.002.0042-0 | 170.06
01.002.0042-A | 153.14
01.002.0043-0 | 212.58
01.002.0043-A | 191.44
01.002.0044-0 | 255.11
01.002.0044-A | 229.73
01.002.0045-0 | 297.63
01.002.0045-A | 268.02
01.002.0046-0 | 340.16
01.002.0046-A | 306.32
01.002.0060-0 | 106
01.002.0060-A | 95.45
01.002.0061-0 | 115.24
01.002.0061-A | 103.77
01.002.0062-0 | 124.45
01.002.0062-A | 112.07
01.002.0063-0 | 150.21
01.002.0063-A | 135.26
01.002.0064-0 | 183.23
01.002.0064-A | 165
01.002.0065-0 | 202.77
01.002.0065-A | 182.59
01.002.0066-0 | 247.84
01.002.0066-A | 223.17
01.002.0067-0 | 285.38
01.002.0067-A | 256.98
01.002.0068-0 | 342.47
01.002.0068-A | 308.39
01.002.0069-0 | 399.53
01.002.0069-A | 359.76
01.002.0070-0 | 456.62
01.002.0070-A | 411.17
01.002.0075-0 | 164.55
01.002.0075-A | 149.42
01.002.0076-0 | 183.24
01.002.0076-A | 166.29
01.002.0077-0 | 197
01.002.0077-A | 178.77
01.002.0078-0 | 274.89
01.002.0078-A | 249.45
01.002.0079-0 | 332.78
01.002.0079-A | 301.99
01.002.0080-0 | 399.34
01.002.0080-A | 362.39
01.002.0081-0 | 532.47
01.002.0081-A | 483.2
01.002.0082-0 | 665.59
01.002.0082-A | 604.01
01.002.0083-0 | 798.72
01.002.0083-A | 724.81
01.002.0084-0 | 931.85
01.002.0084-A | 845.62
01.002.0085-0 | 1064.97
01.002.0085-A | 966.43
01.003.0001-0 | 105.67
01.003.0001-A | 91.81
01.003.0002-0 | 122.32
01.003.0002-A | 106.28
01.003.0003-0 | 166.15
01.003.0003-A | 144.36
01.003.0005-0 | 221.49
01.003.0005-A | 192.44
01.003.0006-0 | 267.57
01.003.0006-A | 232.49
01.003.0011-0 | 1517.25
01.003.0011-A | 1517.25
01.003.0012-0 | 1821.75
01.003.0012-A | 1821.75
01.003.0013-0 | 2184
01.003.0013-A | 2184
01.003.0021-0 | 81.27
01.003.0021-A | 70.61
01.003.0022-0 | 94.12
01.003.0022-A | 81.77
01.003.0023-0 | 127.81
01.003.0023-A | 111.05
01.003.0029-0 | 170.42
01.003.0029-A | 148.07
01.003.0030-0 | 205.84
01.003.0030-A | 178.85
01.003.0032-0 | 109.72
01.003.0032-A | 95.33
01.003.0034-0 | 127.05
01.003.0034-A | 110.38
01.003.0036-0 | 172.54
01.003.0036-A | 149.91
01.003.0038-0 | 230.06
01.003.0038-A | 199.89
01.003.0040-0 | 277.88
01.003.0040-A | 241.44
01.003.0050-0 | 131.4
01.003.0050-A | 121.45
01.003.0052-0 | 122.35
01.003.0052-A | 116.16
01.003.0054-0 | 33.92
01.003.0054-A | 32.49
01.003.0056-0 | 140.82
01.003.0056-A | 135.09
01.004.0001-0 | 307.54
01.004.0001-A | 307.54
01.004.0002-0 | 338.65
01.004.0002-A | 338.65
01.004.0003-0 | 380.92
01.004.0003-A | 380.92
01.004.0004-0 | 416.92
01.004.0004-A | 416.92
01.004.0005-0 | 510.93
01.004.0005-A | 460.92
01.004.0011-0 | 784.01
01.004.0011-A | 784.01
01.004.0012-0 | 492.35
01.004.0012-A | 492.35
01.004.0013-0 | 542.34
01.004.0013-A | 542.34
01.004.0014-0 | 639.17
01.004.0014-A | 639.17
01.004.0015-0 | 702.42
01.004.0015-A | 702.42
01.004.0016-0 | 958.91
01.004.0016-A | 861.57
01.004.0017-0 | 1504.57
01.004.0017-A | 1504.57
01.004.0021-0 | 229.97
01.004.0021-A | 229.97
01.004.0022-0 | 252.07
01.004.0022-A | 252.07
01.004.0023-0 | 282.76
01.004.0023-A | 282.76
01.004.0024-0 | 307.42
01.004.0024-A | 307.42
01.004.0025-0 | 379.58
01.004.0025-A | 343.53
01.004.0031-0 | 610.98
01.004.0031-A | 610.98
01.004.0035-0 | 380.6
01.004.0035-A | 380.6
01.004.0037-0 | 420.13
01.004.0037-A | 420.13
01.004.0039-0 | 469.9
01.004.0039-A | 469.9
01.004.0041-0 | 521.44
01.004.0041-A | 521.44
01.004.0043-0 | 719.38
01.004.0043-A | 647.69
01.004.0045-0 | 1194.77
01.004.0045-A | 1194.77
01.004.0070-0 | 323.96
01.004.0070-A | 323.96
01.004.0073-0 | 365.34
01.004.0073-A | 365.34
01.004.0075-0 | 557.48
01.004.0075-A | 557.48
01.004.0079-0 | 851.21
01.004.0079-A | 851.21
01.004.0100-0 | 1100.52
01.004.0100-A | 968.4
01.004.0105-0 | 7.11
01.004.0105-A | 6.28
01.004.0110-0 | 5.69
01.004.0110-A | 5.16
01.004.0115-0 | 5.03
01.004.0115-A | 4.6
01.004.0120-0 | 1.73
01.004.0120-A | 1.61
01.004.0125-0 | 8.55
01.004.0125-A | 7.41
01.004.0130-0 | 6.31
01.004.0130-A | 5.47
01.004.0135-0 | 7.71
01.004.0135-A | 6.68
01.004.0140-0 | 6.17
01.004.0140-A | 5.34
01.004.0145-0 | 9.11
01.004.0145-A | 7.9
01.005.0001-0 | 7.77
01.005.0001-A | 6.73
01.005.0003-0 | 9.36
01.005.0003-A | 8.26
01.005.0004-0 | 15.54
01.005.0004-A | 13.47
01.005.0005-0 | 0.93
01.005.0005-A | 0.8
01.005.0006-0 | 0.26
01.005.0006-A | 0.22
01.005.0007-0 | 1.86
01.005.0007-A | 1.61
01.005.0008-0 | 192.72
01.005.0008-A | 167.05
01.005.0009-0 | 2.23
01.005.0009-A | 1.94
01.005.0013-0 | 2020.55
01.005.0013-A | 1751.41
01.005.0014-0 | 1942.83
01.005.0014-A | 1684.05
01.005.0020-0 | 39.63
01.005.0020-A | 34.35
01.005.0021-0 | 57.5
01.005.0021-A | 49.84
01.005.0022-0 | 77.71
01.005.0022-A | 67.36
01.006.0001-0 | 31.78
01.006.0001-A | 31.37
01.006.0002-0 | 56.85
01.006.0002-A | 56.13
01.006.0003-0 | 95.18
01.006.0003-A | 93.97
01.006.0004-0 | 0.27
01.006.0004-A | 0.26
01.006.0010-0 | 1
01.006.0010-A | 0.97
01.007.0010-0 | 3798.12
01.007.0010-A | 3559.86
01.007.0020-0 | 276.62
01.007.0020-A | 239.71
01.007.0025-0 | 362.02
01.007.0025-A | 313.72
01.007.0030-0 | 0.06
01.007.0030-A | 0.06
01.007.0080-0 | 284.2
01.007.0080-A | 284.2
01.007.0081-0 | 207.98
01.007.0081-A | 207.98
01.008.0050-0 | 5942.09
01.008.0050-A | 5273.59
01.008.0100-0 | 6093.85
01.008.0100-A | 5421.87
01.008.0200-0 | 6397.36
01.008.0200-A | 5718.43
01.009.0050-0 | 9688.23
01.009.0050-A | 8560.25
01.009.0100-0 | 9839.99
01.009.0100-A | 8708.53
01.009.0200-0 | 10143.5
01.009.0200-A | 9005.09
01.016.0001-0 | 15036.55
01.016.0001-A | 13356.71
01.016.0002-0 | 11503.38
01.016.0002-A | 10218.25
01.016.0003-0 | 9777.87
01.016.0003-A | 8685.51
01.016.0004-0 | 9038.36
01.016.0004-A | 8028.62
01.016.0005-0 | 6902.02
01.016.0005-A | 6130.94
01.016.0006-0 | 5874.94
01.016.0006-A | 5218.61
01.016.0007-0 | 10517.37
01.016.0007-A | 9342.4
01.016.0008-0 | 8052.36
01.016.0008-A | 7152.77
01.016.0009-0 | 6860.94
01.016.0009-A | 6094.46
01.016.0010-0 | 6326.86
01.016.0010-A | 5620.04
01.016.0011-0 | 4847.85
01.016.0011-A | 4306.26
01.016.0012-0 | 4108.34
01.016.0012-A | 3649.37
01.016.0020-0 | 363.23
01.016.0020-A | 315.03
01.016.0021-0 | 196.71
01.016.0021-A | 171.69
01.016.0030-0 | 2051.23
01.016.0030-A | 1784.92
01.016.0031-0 | 1232.46
01.016.0031-A | 1072.45
01.016.0032-0 | 1439.31
01.016.0032-A | 1252.45
01.016.0033-0 | 861.86
01.016.0033-A | 749.97
01.016.0034-0 | 1640.99
01.016.0034-A | 1427.94
01.016.0035-0 | 985.97
01.016.0035-A | 857.96
01.016.0036-0 | 1151.44
01.016.0036-A | 1001.95
01.016.0037-0 | 689.49
01.016.0037-A | 599.97
01.016.0050-0 | 1461.79
01.016.0050-A | 1266.94
01.016.0051-0 | 1023.25
01.016.0051-A | 886.86
01.016.0052-0 | 730.89
01.016.0052-A | 633.47
01.016.0060-0 | 2.62
01.016.0060-A | 2.28
01.016.0061-0 | 1.83
01.016.0061-A | 1.59
01.016.0062-0 | 2.35
01.016.0062-A | 2.03
01.016.0063-0 | 1.41
01.016.0063-A | 1.22
01.016.0064-0 | 2.79
01.016.0064-A | 2.46
01.016.0067-0 | 4.43
01.016.0067-A | 3.92
01.016.0070-0 | 5.71
01.016.0070-A | 5.11
01.016.0080-0 | 6099.3
01.016.0080-A | 5416.52
01.016.0081-0 | 1.97
01.016.0081-A | 1.75
01.016.0082-0 | 1.36
01.016.0082-A | 1.21
01.016.0083-0 | 5483.22
01.016.0083-A | 4869.92
01.016.0084-0 | 2.68
01.016.0084-A | 2.38
01.016.0085-0 | 2.19
01.016.0085-A | 1.94
01.016.0086-0 | 6099.3
01.016.0086-A | 5416.52
01.016.0087-0 | 5080.16
01.016.0087-A | 4511.45
01.016.0090-0 | 3621.23
01.016.0090-A | 3263.36
01.016.0092-0 | 1.63
01.016.0092-A | 1.41
01.016.0100-0 | 1.36
01.016.0100-A | 1.21
01.016.0150-0 | 8.68
01.016.0150-A | 7.66
01.016.0152-0 | 11.76
01.016.0152-A | 10.4
01.016.0155-0 | 63
01.016.0155-A | 55.78
01.016.0160-0 | 15.29
01.016.0160-A | 13.55
01.016.0165-0 | 20.64
01.016.0165-A | 18.29
01.016.0190-0 | 0.23
01.016.0190-A | 0.2
01.016.0200-0 | 7004.73
01.016.0200-A | 6222.18
01.016.0203-0 | 5603.78
01.016.0203-A | 4977.74
01.016.0206-0 | 5603.78
01.016.0206-A | 4977.74
01.016.0209-0 | 4202.02
01.016.0209-A | 3732.59
01.016.0220-0 | 8422.12
01.016.0220-A | 7481.22
01.016.0223-0 | 7004.73
01.016.0223-A | 6222.18
01.016.0226-0 | 7004.73
01.016.0226-A | 6222.18
01.016.0229-0 | 5603.78
01.016.0229-A | 4977.74
01.016.0240-0 | 9818.95
01.016.0240-A | 8722
01.016.0243-0 | 8422.12
01.016.0243-A | 7481.22
01.016.0246-0 | 8422.12
01.016.0246-A | 7481.22
01.016.0249-0 | 7004.73
01.016.0249-A | 6222.18
01.017.0001-0 | 25221.34
01.017.0001-A | 22376.16
01.017.0002-0 | 13742.89
01.017.0002-A | 12220.63
01.017.0003-0 | 17676.93
01.017.0003-A | 15707.43
01.017.0004-0 | 10039.72
01.017.0004-A | 8958.81
01.017.0005-0 | 11113.5
01.017.0005-A | 9976.79
01.017.0010-0 | 9878.67
01.017.0010-A | 8868.25
01.018.0001-0 | 2.65
01.018.0001-A | 2.39
01.018.0002-0 | 17.97
01.018.0002-A | 16.25
01.019.0010-0 | 5.24
01.019.0010-A | 4.58
01.019.0012-0 | 1.68
01.019.0012-A | 1.47
01.019.0015-0 | 0.68
01.019.0015-A | 0.6
01.019.0040-0 | 5.79
01.019.0040-A | 5.02
01.019.0045-0 | 49.33
01.019.0045-A | 46.77
01.019.0050-0 | 47.53
01.019.0050-A | 44.97
01.019.0055-0 | 125.38
01.019.0055-A | 118.03
01.019.0060-0 | 168.92
01.019.0060-A | 159.79
01.019.0065-0 | 167.12
01.019.0065-A | 157.99
01.019.0070-0 | 138.77
01.019.0070-A | 130.57
01.019.0075-0 | 182.32
01.019.0075-A | 172.33
01.019.0080-0 | 180.51
01.019.0080-A | 170.52
01.050.0010-0 | 66.55
01.050.0010-A | 57.67
01.050.0011-0 | 60.79
01.050.0011-A | 52.67
01.050.0012-0 | 57.33
01.050.0012-A | 49.68
01.050.0013-0 | 72.55
01.050.0013-A | 62.86
01.050.0014-0 | 63.7
01.050.0014-A | 55.19
01.050.0015-0 | 54.8
01.050.0015-A | 47.48
01.050.0016-0 | 166.42
01.050.0016-A | 144.2
01.050.0017-0 | 152.04
01.050.0017-A | 131.74
01.050.0018-0 | 143.38
01.050.0018-A | 124.23
01.050.0019-0 | 52.43
01.050.0019-A | 45.43
01.050.0020-0 | 46.64
01.050.0020-A | 40.42
01.050.0021-0 | 36.92
01.050.0021-A | 31.99
01.050.0022-0 | 131.12
01.050.0022-A | 113.62
01.050.0023-0 | 116.65
01.050.0023-A | 101.07
01.050.0024-0 | 92.38
01.050.0024-A | 80.04
01.050.0025-0 | 72.57
01.050.0025-A | 62.88
01.050.0026-0 | 63.73
01.050.0026-A | 55.22
01.050.0027-0 | 57.16
01.050.0027-A | 49.53
01.050.0028-0 | 37.86
01.050.0028-A | 32.8
01.050.0029-0 | 27.48
01.050.0029-A | 23.81
01.050.0030-0 | 22.07
01.050.0030-A | 19.12
01.050.0031-0 | 94.66
01.050.0031-A | 82.02
01.050.0032-0 | 68.73
01.050.0032-A | 59.55
01.050.0033-0 | 55.24
01.050.0033-A | 47.86
01.050.0034-0 | 63.53
01.050.0034-A | 55.05
01.050.0035-0 | 56.2
01.050.0035-A | 48.7
01.050.0036-0 | 47.3
01.050.0036-A | 40.99
01.050.0037-0 | 10.44
01.050.0037-A | 9.05
01.050.0038-0 | 7.2
01.050.0038-A | 6.24
01.050.0039-0 | 7.23
01.050.0039-A | 6.26
01.050.0040-0 | 26.15
01.050.0040-A | 22.66
01.050.0041-0 | 18.08
01.050.0041-A | 15.66
01.050.0042-0 | 18.09
01.050.0042-A | 15.68
01.050.0043-0 | 35.45
01.050.0043-A | 30.72
01.050.0044-0 | 24.58
01.050.0044-A | 21.3
01.050.0045-0 | 19.66
01.050.0045-A | 17.03
01.050.0046-0 | 88.71
01.050.0046-A | 76.87
01.050.0047-0 | 61.47
01.050.0047-A | 53.26
01.050.0048-0 | 49.17
01.050.0048-A | 42.6
01.050.0049-0 | 6.89
01.050.0049-A | 5.97
01.050.0050-0 | 3.79
01.050.0050-A | 3.28
01.050.0051-0 | 1.9
01.050.0051-A | 1.64
01.050.0052-0 | 17.27
01.050.0052-A | 14.96
01.050.0053-0 | 11.54
01.050.0053-A | 10
01.050.0054-0 | 13.81
01.050.0054-A | 11.97
01.050.0055-0 | 8.46
01.050.0055-A | 7.33
01.050.0056-0 | 4.04
01.050.0056-A | 3.5
01.050.0057-0 | 2.09
01.050.0057-A | 1.81
01.050.0058-0 | 2.25
01.050.0058-A | 1.95
01.050.0059-0 | 1.12
01.050.0059-A | 0.97
01.050.0060-0 | 3.79
01.050.0060-A | 3.28
01.050.0061-0 | 1.9
01.050.0061-A | 1.64
01.050.0062-0 | 6.38
01.050.0062-A | 5.53
01.050.0063-0 | 13.81
01.050.0063-A | 11.97
01.050.0064-0 | 6.88
01.050.0064-A | 5.96
01.050.0065-0 | 4.04
01.050.0065-A | 3.5
01.050.0066-0 | 2.09
01.050.0066-A | 1.81
01.050.0067-0 | 2.25
01.050.0067-A | 1.95
01.050.0068-0 | 1.12
01.050.0068-A | 0.97
01.050.0078-0 | 3.79
01.050.0078-A | 3.28
01.050.0079-0 | 3.4
01.050.0079-A | 2.95
01.050.0080-0 | 9.65
01.050.0080-A | 8.36
01.050.0081-0 | 8.68
01.050.0081-A | 7.52
01.050.0082-0 | 9.65
01.050.0082-A | 8.36
01.050.0083-0 | 4.02
01.050.0083-A | 3.48
01.050.0084-0 | 3.64
01.050.0084-A | 3.15
01.050.0085-0 | 2.25
01.050.0085-A | 1.95
01.050.0086-0 | 1.12
01.050.0086-A | 0.97
01.050.0087-0 | 6.88
01.050.0087-A | 5.96
01.050.0088-0 | 6.38
01.050.0088-A | 5.53
01.050.0089-0 | 3.79
01.050.0089-A | 3.28
01.050.0090-0 | 6.38
01.050.0090-A | 5.53
01.050.0091-0 | 20.68
01.050.0091-A | 17.91
01.050.0092-0 | 17.26
01.050.0092-A | 14.95
01.050.0093-0 | 1.14
01.050.0093-A | 0.99
01.050.0094-0 | 0.71
01.050.0094-A | 0.62
01.050.0095-0 | 6.26
01.050.0095-A | 5.43
01.050.0096-0 | 4.55
01.050.0096-A | 3.94
01.050.0097-0 | 2.25
01.050.0097-A | 1.95
01.050.0098-0 | 11.54
01.050.0098-A | 10
01.050.0099-0 | 6.88
01.050.0099-A | 5.96
01.050.0100-0 | 6.38
01.050.0100-A | 5.53
01.050.0101-0 | 11.54
01.050.0101-A | 10
01.050.0102-0 | 20.68
01.050.0102-A | 17.91
01.050.0103-0 | 17.26
01.050.0103-A | 14.95
01.050.0104-0 | 12.59
01.050.0104-A | 10.9
01.050.0105-0 | 8.46
01.050.0105-A | 7.33
01.050.0106-0 | 6.39
01.050.0106-A | 5.53
01.050.0107-0 | 1.12
01.050.0107-A | 0.97
01.050.0108-0 | 0.71
01.050.0108-A | 0.62
01.050.0109-0 | 6.88
01.050.0109-A | 5.96
01.050.0110-0 | 4.55
01.050.0110-A | 3.94
01.050.0111-0 | 3.44
01.050.0111-A | 2.98
01.050.0112-0 | 1267.14
01.050.0112-A | 1097.95
01.050.0113-0 | 13.81
01.050.0113-A | 11.97
01.050.0114-0 | 11.54
01.050.0114-A | 10
01.050.0115-0 | 6.88
01.050.0115-A | 5.96
01.050.0116-0 | 23.09
01.050.0116-A | 20.01
01.050.0117-0 | 17.26
01.050.0117-A | 14.95
01.050.0118-0 | 27.61
01.050.0118-A | 23.92
01.050.0119-0 | 16.81
01.050.0119-A | 14.57
01.050.0120-0 | 12.59
01.050.0120-A | 10.9
01.050.0121-0 | 8.46
01.050.0121-A | 7.33
01.050.0122-0 | 1.52
01.050.0122-A | 1.31
01.050.0123-0 | 1.12
01.050.0123-A | 0.97
01.050.0124-0 | 6.88
01.050.0124-A | 5.96
01.050.0125-0 | 4.55
01.050.0125-A | 3.94
01.050.0126-0 | 3.44
01.050.0126-A | 2.98
01.050.0127-0 | 1267.12
01.050.0127-A | 1097.93
01.050.0128-0 | 10.57
01.050.0128-A | 9.16
01.050.0129-0 | 8.8
01.050.0129-A | 7.63
01.050.0130-0 | 5.29
01.050.0130-A | 4.58
01.050.0137-0 | 42.27
01.050.0137-A | 36.62
01.050.0138-0 | 9022.72
01.050.0138-A | 7817.97
01.050.0139-0 | 1223.41
01.050.0139-A | 1060.09
01.050.0140-0 | 2.66
01.050.0140-A | 2.3
01.050.0141-0 | 633.57
01.050.0141-A | 548.97
01.050.0142-0 | 633.57
01.050.0142-A | 548.97
01.050.0143-0 | 1.54
01.050.0143-A | 1.33
01.050.0147-0 | 121.8
01.050.0147-A | 105.53
01.050.0148-0 | 98.66
01.050.0148-A | 85.48
01.050.0149-0 | 58.34
01.050.0149-A | 50.55
01.050.0150-0 | 4.61
01.050.0150-A | 3.99
01.050.0151-0 | 3.16
01.050.0151-A | 2.74
01.050.0152-0 | 1.89
01.050.0152-A | 1.64
01.050.0153-0 | 18796.74
01.050.0153-A | 16287.64
01.050.0154-0 | 25191.3
01.050.0154-A | 21828.63
01.050.0156-0 | 0.96
01.050.0156-A | 0.83
01.050.0157-0 | 0.66
01.050.0157-A | 0.57
01.050.0160-0 | 64209.34
01.050.0160-A | 55637.92
01.050.0162-0 | 103428.89
01.050.0162-A | 89621.98
01.050.0165-0 | 48908.19
01.050.0165-A | 42379.52
01.050.0168-0 | 7698.78
01.050.0168-A | 6671.03
01.050.0170-0 | 129.18
01.050.0170-A | 111.94
01.050.0175-0 | 23009.54
01.050.0175-A | 19938.04
01.050.0180-0 | 4621.6
01.050.0180-A | 4004.68
01.050.0185-0 | 9198.14
01.050.0185-A | 7970.27
01.050.0190-0 | 8510.59
01.050.0190-A | 7374.49
01.050.0195-0 | 7798.15
01.050.0195-A | 6757.16
01.050.0200-0 | 8784.57
01.050.0200-A | 7611.96
01.050.0205-0 | 5528.26
01.050.0205-A | 4790.28
01.050.0210-0 | 8945.72
01.050.0210-A | 7751.54
01.050.0215-0 | 7661.77
01.050.0215-A | 6638.9
01.050.0220-0 | 11445.04
01.050.0220-A | 9917.11
01.050.0225-0 | 1352.9
01.050.0225-A | 1172.31
01.050.0226-0 | 1691.13
01.050.0226-A | 1465.39
01.050.0227-0 | 2536.7
01.050.0227-A | 2198.09
01.050.0230-0 | 125.88
01.050.0230-A | 109.32
01.050.0232-0 | 115.38
01.050.0232-A | 100.22
01.050.0235-0 | 110.32
01.050.0235-A | 95.84
01.050.0245-0 | 6.9
01.050.0245-A | 5.98
01.050.0250-0 | 5.76
01.050.0250-A | 4.99
01.050.0300-0 | 1435.2
01.050.0300-A | 1243.67
01.050.0315-0 | 19.14
01.050.0315-A | 16.77
01.050.0320-0 | 12.8
01.050.0320-A | 11.21
01.050.0322-0 | 10.09
01.050.0322-A | 8.84
01.050.0324-0 | 8.62
01.050.0324-A | 7.55
01.050.0325-0 | 8.35
01.050.0325-A | 7.42
01.050.0326-0 | 5.57
01.050.0326-A | 4.94
01.050.0327-0 | 4.41
01.050.0327-A | 3.92
01.050.0328-0 | 3.5
01.050.0328-A | 3.12
01.050.0350-0 | 99.84
01.050.0350-A | 86.5
01.050.0351-0 | 91.21
01.050.0351-A | 79.03
01.050.0352-0 | 86
01.050.0352-A | 74.52
01.050.0353-0 | 78.64
01.050.0353-A | 68.14
01.050.0354-0 | 69.97
01.050.0354-A | 60.63
01.050.0355-0 | 55.41
01.050.0355-A | 48.01
01.050.0356-0 | 56.79
01.050.0356-A | 49.21
01.050.0357-0 | 41.23
01.050.0357-A | 35.73
01.050.0358-0 | 33.13
01.050.0358-A | 28.71
01.050.0359-0 | 15.69
01.050.0359-A | 13.59
01.050.0360-0 | 10.83
01.050.0360-A | 9.39
01.050.0361-0 | 10.84
01.050.0361-A | 9.39
01.050.0362-0 | 53.21
01.050.0362-A | 46.1
01.050.0363-0 | 36.88
01.050.0363-A | 31.95
01.050.0364-0 | 29.48
01.050.0364-A | 25.54
01.050.0365-0 | 3.44
01.050.0365-A | 2.98
01.050.0366-0 | 1.89
01.050.0366-A | 1.64
01.050.0367-0 | 0.95
01.050.0367-A | 0.82
01.050.0368-0 | 8.65
01.050.0368-A | 7.49
01.050.0369-0 | 5.78
01.050.0369-A | 5.01
01.050.0370-0 | 6.9
01.050.0370-A | 5.98
01.050.0371-0 | 4.23
01.050.0371-A | 3.67
01.050.0372-0 | 2.02
01.050.0372-A | 1.75
01.050.0373-0 | 1.05
01.050.0373-A | 0.91
01.050.0374-0 | 1.12
01.050.0374-A | 0.97
01.050.0375-0 | 0.57
01.050.0375-A | 0.49
01.050.0376-0 | 3.44
01.050.0376-A | 2.98
01.050.0377-0 | 1.89
01.050.0377-A | 1.64
01.050.0378-0 | 0.95
01.050.0378-A | 0.82
01.050.0379-0 | 8.65
01.050.0379-A | 7.49
01.050.0380-0 | 5.78
01.050.0380-A | 5.01
01.050.0381-0 | 6.9
01.050.0381-A | 5.98
01.050.0382-0 | 4.23
01.050.0382-A | 3.67
01.050.0383-0 | 2.02
01.050.0383-A | 1.75
01.050.0384-0 | 1.05
01.050.0384-A | 0.91
01.050.0385-0 | 1.12
01.050.0385-A | 0.97
01.050.0386-0 | 0.57
01.050.0386-A | 0.49
01.050.0387-0 | 1.89
01.050.0387-A | 1.64
01.050.0388-0 | 0.95
01.050.0388-A | 0.82
01.050.0389-0 | 3.19
01.050.0389-A | 2.76
01.050.0390-0 | 6.9
01.050.0390-A | 5.98
01.050.0391-0 | 3.44
01.050.0391-A | 2.98
01.050.0392-0 | 2.02
01.050.0392-A | 1.75
01.050.0393-0 | 1.05
01.050.0393-A | 0.91
01.050.0394-0 | 1.12
01.050.0394-A | 0.97
01.050.0395-0 | 0.57
01.050.0395-A | 0.49
01.050.0396-0 | 1.89
01.050.0396-A | 1.64
01.050.0397-0 | 0.95
01.050.0397-A | 0.82
01.050.0398-0 | 3.19
01.050.0398-A | 2.76
01.050.0399-0 | 6.9
01.050.0399-A | 5.98
01.050.0400-0 | 3.44
01.050.0400-A | 2.98
01.050.0401-0 | 2.02
01.050.0401-A | 1.75
01.050.0402-0 | 1.05
01.050.0402-A | 0.91
01.050.0403-0 | 1.12
01.050.0403-A | 0.97
01.050.0404-0 | 0.57
01.050.0404-A | 0.49
01.050.0423-0 | 1.89
01.050.0423-A | 1.64
01.050.0424-0 | 1.7
01.050.0424-A | 1.47
01.050.0425-0 | 4.83
01.050.0425-A | 4.19
01.050.0426-0 | 4.35
01.050.0426-A | 3.77
01.050.0427-0 | 4.83
01.050.0427-A | 4.19
01.050.0428-0 | 2.02
01.050.0428-A | 1.75
01.050.0429-0 | 1.82
01.050.0429-A | 1.58
01.050.0430-0 | 1.12
01.050.0430-A | 0.97
01.050.0431-0 | 0.57
01.050.0431-A | 0.49
01.050.0432-0 | 1.89
01.050.0432-A | 1.64
01.050.0433-0 | 1.7
01.050.0433-A | 1.47
01.050.0434-0 | 4.83
01.050.0434-A | 4.19
01.050.0435-0 | 4.35
01.050.0435-A | 3.77
01.050.0436-0 | 4.83
01.050.0436-A | 4.19
01.050.0437-0 | 2.02
01.050.0437-A | 1.75
01.050.0438-0 | 1.82
01.050.0438-A | 1.58
01.050.0439-0 | 1.12
01.050.0439-A | 0.97
01.050.0440-0 | 0.57
01.050.0440-A | 0.49
01.050.0441-0 | 3.44
01.050.0441-A | 2.98
01.050.0442-0 | 3.19
01.050.0442-A | 2.76
01.050.0443-0 | 1.89
01.050.0443-A | 1.64
01.050.0444-0 | 3.19
01.050.0444-A | 2.76
01.050.0445-0 | 10.35
01.050.0445-A | 8.97
01.050.0446-0 | 8.63
01.050.0446-A | 7.47
01.050.0447-0 | 0.57
01.050.0447-A | 0.49
01.050.0448-0 | 0.37
01.050.0448-A | 0.32
01.050.0449-0 | 3.14
01.050.0449-A | 2.72
01.050.0450-0 | 2.28
01.050.0450-A | 1.98
01.050.0451-0 | 1.12
01.050.0451-A | 0.97
01.050.0452-0 | 3.44
01.050.0452-A | 2.98
01.050.0453-0 | 3.19
01.050.0453-A | 2.76
01.050.0454-0 | 1.89
01.050.0454-A | 1.64
01.050.0455-0 | 3.19
01.050.0455-A | 2.76
01.050.0456-0 | 10.35
01.050.0456-A | 8.97
01.050.0457-0 | 8.63
01.050.0457-A | 7.47
01.050.0458-0 | 0.57
01.050.0458-A | 0.49
01.050.0459-0 | 0.37
01.050.0459-A | 0.32
01.050.0460-0 | 3.14
01.050.0460-A | 2.72
01.050.0461-0 | 2.28
01.050.0461-A | 1.98
01.050.0462-0 | 1.12
01.050.0462-A | 0.97
01.050.0463-0 | 5.78
01.050.0463-A | 5.01
01.050.0464-0 | 3.44
01.050.0464-A | 2.98
01.050.0465-0 | 3.19
01.050.0465-A | 2.76
01.050.0466-0 | 5.78
01.050.0466-A | 5.01
01.050.0467-0 | 10.35
01.050.0467-A | 8.97
01.050.0468-0 | 8.63
01.050.0468-A | 7.47
01.050.0469-0 | 6.3
01.050.0469-A | 5.46
01.050.0470-0 | 4.23
01.050.0470-A | 3.67
01.050.0471-0 | 3.2
01.050.0471-A | 2.77
01.050.0472-0 | 0.57
01.050.0472-A | 0.49
01.050.0473-0 | 0.37
01.050.0473-A | 0.32
01.050.0474-0 | 3.44
01.050.0474-A | 2.98
01.050.0475-0 | 2.28
01.050.0475-A | 1.98
01.050.0476-0 | 1.73
01.050.0476-A | 1.5
01.050.0478-0 | 5.78
01.050.0478-A | 5.01
01.050.0479-0 | 3.44
01.050.0479-A | 2.98
01.050.0480-0 | 3.19
01.050.0480-A | 2.76
01.050.0481-0 | 5.78
01.050.0481-A | 5.01
01.050.0482-0 | 10.35
01.050.0482-A | 8.97
01.050.0483-0 | 8.63
01.050.0483-A | 7.47
01.050.0484-0 | 6.3
01.050.0484-A | 5.46
01.050.0485-0 | 4.23
01.050.0485-A | 3.67
01.050.0486-0 | 3.2
01.050.0486-A | 2.77
01.050.0487-0 | 0.57
01.050.0487-A | 0.49
01.050.0488-0 | 0.37
01.050.0488-A | 0.32
01.050.0489-0 | 3.44
01.050.0489-A | 2.98
01.050.0490-0 | 2.28
01.050.0490-A | 1.98
01.050.0491-0 | 1.73
01.050.0491-A | 1.5
01.050.0493-0 | 6.9
01.050.0493-A | 5.98
01.050.0494-0 | 5.78
01.050.0494-A | 5.01
01.050.0495-0 | 3.44
01.050.0495-A | 2.98
01.050.0496-0 | 11.55
01.050.0496-A | 10
01.050.0497-0 | 8.63
01.050.0497-A | 7.47
01.050.0498-0 | 13.81
01.050.0498-A | 11.97
01.050.0499-0 | 8.41
01.050.0499-A | 7.28
01.050.0500-0 | 6.3
01.050.0500-A | 5.46
01.050.0501-0 | 4.23
01.050.0501-A | 3.67
01.050.0502-0 | 0.76
01.050.0502-A | 0.66
01.050.0503-0 | 0.57
01.050.0503-A | 0.49
01.050.0504-0 | 3.44
01.050.0504-A | 2.98
01.050.0505-0 | 2.28
01.050.0505-A | 1.98
01.050.0506-0 | 1.73
01.050.0506-A | 1.5
01.050.0508-0 | 5.29
01.050.0508-A | 4.58
01.050.0509-0 | 4.4
01.050.0509-A | 3.81
01.050.0510-0 | 2.66
01.050.0510-A | 2.3
01.050.0515-0 | 6.9
01.050.0515-A | 5.98
01.050.0516-0 | 5.78
01.050.0516-A | 5.01
01.050.0517-0 | 3.44
01.050.0517-A | 2.98
01.050.0518-0 | 11.55
01.050.0518-A | 10
01.050.0519-0 | 8.63
01.050.0519-A | 7.47
01.050.0520-0 | 13.81
01.050.0520-A | 11.97
01.050.0521-0 | 8.41
01.050.0521-A | 7.28
01.050.0522-0 | 6.3
01.050.0522-A | 5.46
01.050.0523-0 | 4.23
01.050.0523-A | 3.67
01.050.0524-0 | 0.77
01.050.0524-A | 0.67
01.050.0525-0 | 0.57
01.050.0525-A | 0.49
01.050.0526-0 | 3.44
01.050.0526-A | 2.98
01.050.0527-0 | 2.28
01.050.0527-A | 1.98
01.050.0528-0 | 1.73
01.050.0528-A | 1.5
01.050.0530-0 | 5.29
01.050.0530-A | 4.58
01.050.0531-0 | 4.4
01.050.0531-A | 3.81
01.050.0532-0 | 2.66
01.050.0532-A | 2.3
01.050.0537-0 | 36.29
01.050.0537-A | 31.44
01.050.0538-0 | 31.85
01.050.0538-A | 27.6
01.050.0539-0 | 27.41
01.050.0539-A | 23.75
01.050.0540-0 | 36.29
01.050.0540-A | 31.44
01.050.0541-0 | 31.85
01.050.0541-A | 27.6
01.050.0542-0 | 27.41
01.050.0542-A | 23.75
01.050.0543-0 | 36.29
01.050.0543-A | 31.44
01.050.0544-0 | 31.87
01.050.0544-A | 27.62
01.050.0545-0 | 28.59
01.050.0545-A | 24.77
01.050.0546-0 | 54.41
01.050.0546-A | 47.15
01.050.0547-0 | 31.87
01.050.0547-A | 27.62
01.050.0548-0 | 28.59
01.050.0548-A | 24.77
01.050.0549-0 | 31.78
01.050.0549-A | 27.53
01.050.0550-0 | 28.11
01.050.0550-A | 24.36
01.050.0551-0 | 23.65
01.050.0551-A | 20.49
01.050.0552-0 | 31.78
01.050.0552-A | 27.53
01.050.0553-0 | 28.11
01.050.0553-A | 24.36
01.050.0554-0 | 23.65
01.050.0554-A | 20.49
01.050.0560-0 | 2.29
01.050.0560-A | 1.99
01.050.0561-0 | 1.59
01.050.0561-A | 1.38
01.050.0562-0 | 0.94
01.050.0562-A | 0.82
01.050.0563-0 | 2.29
01.050.0563-A | 1.99
01.050.0564-0 | 1.59
01.050.0564-A | 1.38
01.050.0565-0 | 0.94
01.050.0565-A | 0.82
01.050.0580-0 | 1014.68
01.050.0580-A | 879.23
01.050.0581-0 | 1352.9
01.050.0581-A | 1172.31
01.050.0582-0 | 1691.13
01.050.0582-A | 1465.39
01.050.0586-0 | 1014.68
01.050.0586-A | 879.23
01.050.0587-0 | 1352.9
01.050.0587-A | 1172.31
01.050.0588-0 | 1691.13
01.050.0588-A | 1325.11
01.050.0600-0 | 66.64
01.050.0600-A | 57.75
01.050.0601-0 | 98.21
01.050.0601-A | 85.1
01.050.0602-0 | 140.3
01.050.0602-A | 121.57
01.050.0603-0 | 95.2
01.050.0603-A | 82.49
01.050.0604-0 | 140.3
01.050.0604-A | 121.57
01.050.0605-0 | 200.43
01.050.0605-A | 173.67
01.050.0606-0 | 66.64
01.050.0606-A | 57.75
01.050.0607-0 | 98.21
01.050.0607-A | 85.1
01.050.0608-0 | 140.3
01.050.0608-A | 121.57
01.050.0610-0 | 44.75
01.050.0610-A | 38.77
01.050.0611-0 | 20.94
01.050.0611-A | 18.15
01.050.0612-0 | 32.37
01.050.0612-A | 28.05
01.050.0613-0 | 230.49
01.050.0613-A | 199.72
01.050.0614-0 | 95.2
01.050.0614-A | 82.49
01.050.0615-0 | 140.3
01.050.0615-A | 121.57
01.050.0616-0 | 200.43
01.050.0616-A | 173.67
01.050.0617-0 | 25.99
01.050.0617-A | 22.52
01.050.0618-0 | 29.7
01.050.0618-A | 25.74
01.050.0619-0 | 37.13
01.050.0619-A | 32.17
01.050.0620-0 | 43.32
01.050.0620-A | 37.53
01.050.0621-0 | 49.51
01.050.0621-A | 42.9
01.050.0622-0 | 61.88
01.050.0622-A | 53.62
01.050.0623-0 | 122.48
01.050.0623-A | 122.48
01.050.0624-0 | 270.57
01.050.0624-A | 234.45
01.050.0625-0 | 36.63
01.050.0625-A | 36.63
01.050.0626-0 | 80.92
01.050.0626-A | 70.12
01.050.0627-0 | 39.03
01.050.0627-A | 33.82
01.050.0628-0 | 44.75
01.050.0628-A | 38.77
01.050.0629-0 | 56.17
01.050.0629-A | 48.67
01.050.0630-0 | 53.31
01.050.0630-A | 46.2
01.050.0631-0 | 60.93
01.050.0631-A | 52.8
01.050.0632-0 | 76.16
01.050.0632-A | 65.99
01.050.0633-0 | 19.08
01.050.0633-A | 16.54
01.050.0650-0 | 38.79
01.050.0650-A | 38.79
01.050.0651-0 | 85.68
01.050.0651-A | 74.24
01.050.0698-0 | 63.51
01.050.0698-A | 63.51
01.050.0699-0 | 140.3
01.050.0699-A | 121.57
01.050.0700-0 | 11728.64
01.050.0700-A | 10164
01.050.0701-0 | 17284.96
01.050.0701-A | 14977.6
01.050.0702-0 | 24692.8
01.050.0702-A | 21396.32
01.050.0703-0 | 16755.2
01.050.0703-A | 14518.24
01.050.0704-0 | 24692.8
01.050.0704-A | 21396.32
01.050.0705-0 | 35275.68
01.050.0705-A | 30565.92
01.050.0706-0 | 11728.64
01.050.0706-A | 10164
01.050.0707-0 | 17284.96
01.050.0707-A | 14977.6
01.050.0708-0 | 24692.8
01.050.0708-A | 21396.32
01.050.0710-0 | 7876
01.050.0710-A | 6823.52
01.050.0711-0 | 3685.44
01.050.0711-A | 3194.4
01.050.0712-0 | 5697.12
01.050.0712-A | 4936.8
01.050.0713-0 | 40566.24
01.050.0713-A | 35150.72
01.050.0714-0 | 16755.2
01.050.0714-A | 14518.24
01.050.0715-0 | 24692.8
01.050.0715-A | 21396.32
01.050.0716-0 | 35275.68
01.050.0716-A | 30565.92
01.050.0717-0 | 4574.24
01.050.0717-A | 3963.52
01.050.0718-0 | 5227.2
01.050.0718-A | 4530.24
01.050.0719-0 | 6534.88
01.050.0719-A | 5661.92
01.050.0720-0 | 7624.32
01.050.0720-A | 6605.28
01.050.0721-0 | 8713.76
01.050.0721-A | 7550.4
01.050.0722-0 | 10890.88
01.050.0722-A | 9437.12
01.050.0723-0 | 26945.6
01.050.0723-A | 26945.6
01.050.0724-0 | 47620.32
01.050.0724-A | 41263.2
01.050.0726-0 | 6869.28
01.050.0726-A | 5952.32
01.050.0727-0 | 7876
01.050.0727-A | 6823.52
01.050.0728-0 | 9885.92
01.050.0728-A | 8565.92
01.050.0729-0 | 9382.56
01.050.0729-A | 8131.2
01.050.0730-0 | 10723.68
01.050.0730-A | 9292.8
01.050.0731-0 | 13404.16
01.050.0731-A | 11614.24
01.050.0732-0 | 3358.08
01.050.0732-A | 2911.04
01.050.0735-0 | 8058.6
01.050.0735-A | 8058.6
01.050.0736-0 | 14241.92
01.050.0736-A | 12341.12
01.050.0740-0 | 13972.2
01.050.0740-A | 13972.2
01.050.0741-0 | 24692.8
01.050.0741-A | 21396.32
01.050.0750-0 | 8533.8
01.050.0750-A | 8533.8
01.050.0751-0 | 15079.68
01.050.0751-A | 13066.24
01.050.9999-0 | 4552
01.050.9999-A | 4178
02.001.0001-0 | 50.7
02.001.0001-A | 46.58
02.001.0002-0 | 40.75
02.001.0002-A | 36.63
02.001.0003-0 | 33.91
02.001.0003-A | 29.79
02.002.0005-0 | 25.91
02.002.0005-A | 24.31
02.002.0006-0 | 33.06
02.002.0006-A | 30.88
02.002.0007-0 | 18.77
02.002.0007-A | 17.74
02.002.0010-0 | 33.44
02.002.0010-A | 31.84
02.002.0011-0 | 40.59
02.002.0011-A | 38.41
02.002.0012-0 | 26.3
02.002.0012-A | 25.27
02.003.0001-1 | 77.27
02.003.0001-B | 71.6
02.004.0001-0 | 385.9
02.004.0001-A | 343.25
02.004.0002-1 | 399.14
02.004.0002-B | 357.82
02.004.0003-0 | 384.9
02.004.0003-A | 343.47
02.004.0004-0 | 329.98
02.004.0004-A | 295.9
02.004.0005-0 | 373.01
02.004.0005-A | 338.26
02.004.0006-0 | 320.72
02.004.0006-A | 285.31
02.004.0007-0 | 415.94
02.004.0007-A | 370.39
02.004.0010-0 | 413.32
02.004.0010-A | 370.66
02.004.0012-0 | 1912.56
02.004.0012-A | 1770.11
02.004.0013-0 | 3428.65
02.004.0013-A | 3166.39
02.006.0010-0 | 402.39
02.006.0010-A | 402.39
02.006.0015-0 | 480.86
02.006.0015-A | 480.86
02.006.0020-0 | 558.34
02.006.0020-A | 558.34
02.006.0025-0 | 643.83
02.006.0025-A | 643.83
02.006.0030-0 | 643.83
02.006.0030-A | 643.83
02.006.0050-0 | 900
02.006.0050-A | 900
02.010.0001-0 | 258.78
02.010.0001-A | 230.87
02.010.0002-0 | 228.65
02.010.0002-A | 200.74
02.011.0001-0 | 23.97
02.011.0001-A | 22.89
02.011.0002-0 | 13.41
02.011.0002-A | 12.32
02.011.0003-0 | 12.3
02.011.0003-A | 10.66
02.011.0010-0 | 0.82
02.011.0010-A | 0.82
02.011.0014-0 | 1.65
02.011.0014-A | 1.65
02.015.0001-0 | 3044.57
02.015.0001-A | 2921.4
02.016.0001-0 | 1578.22
02.016.0001-A | 1459.81
02.016.0003-0 | 9104.62
02.016.0003-A | 8597.28
02.016.0004-0 | 9945.47
02.016.0004-A | 9438.12
02.016.0006-0 | 10865.81
02.016.0006-A | 10358.46
02.016.0008-0 | 11525.11
02.016.0008-A | 11012.57
02.016.0010-0 | 12100.02
02.016.0010-A | 11587.48
02.020.0001-0 | 351.11
02.020.0001-A | 326.57
02.020.0002-0 | 180.39
02.020.0002-A | 170.09
02.020.0003-0 | 96.4
02.020.0003-A | 92.26
02.020.0005-0 | 2.82
02.020.0005-A | 2.54
02.020.0009-0 | 83.22
02.020.0009-A | 77.06
02.025.0010-0 | 18434.89
02.025.0010-A | 16470.76
02.025.0012-0 | 16704.86
02.025.0012-A | 14740.73
02.025.0015-0 | 10287.98
02.025.0015-A | 9064.42
02.025.0020-0 | 36550.79
02.025.0020-A | 32503.9
02.025.0025-0 | 27584.02
02.025.0025-A | 24344.31
02.025.0030-0 | 23084.12
02.025.0030-A | 20250.21
02.030.0005-0 | 73.43
02.030.0005-A | 66.48
02.030.0010-0 | 75
02.030.0010-A | 75
02.030.0020-0 | 41
02.030.0020-A | 41
02.030.0025-0 | 52
02.030.0025-A | 52
02.030.0035-0 | 36.64
02.030.0035-A | 36.64
02.030.0040-0 | 27
02.030.0040-A | 27
02.030.0060-0 | 8.49
02.030.0060-A | 7.5
02.050.0001-0 | 81.67
02.050.0001-A | 71.8
03.001.0001-1 | 52.84
03.001.0001-B | 45.8
03.001.0002-1 | 66.83
03.001.0002-B | 57.93
03.001.0003-1 | 90.14
03.001.0003-B | 78.13
03.001.0004-1 | 121.23
03.001.0004-B | 105.08
03.001.0009-1 | 150.76
03.001.0009-B | 130.68
03.001.0010-0 | 116.57
03.001.0010-A | 101.04
03.001.0011-0 | 147.65
03.001.0011-A | 127.98
03.001.0012-0 | 170.96
03.001.0012-A | 148.19
03.001.0021-0 | 202.05
03.001.0021-A | 175.14
03.001.0022-0 | 233.14
03.001.0022-A | 202.08
03.001.0041-0 | 74.6
03.001.0041-A | 64.66
03.001.0042-0 | 87.03
03.001.0042-A | 75.44
03.001.0043-0 | 139.88
03.001.0043-A | 121.25
03.001.0044-0 | 170.96
03.001.0044-A | 148.19
03.001.0045-0 | 202.05
03.001.0045-A | 175.14
03.001.0047-0 | 85.48
03.001.0047-A | 74.09
03.001.0048-0 | 155.42
03.001.0048-A | 134.72
03.001.0049-0 | 233.14
03.001.0049-A | 202.08
03.001.0050-0 | 279.76
03.001.0050-A | 242.5
03.001.0051-0 | 326.39
03.001.0051-A | 282.92
03.001.0061-0 | 42.03
03.001.0061-A | 36.42
03.001.0065-1 | 111.94
03.001.0065-B | 97.01
03.001.0070-1 | 100.75
03.001.0070-B | 87.31
03.001.0071-1 | 37.82
03.001.0071-B | 32.78
03.001.0080-1 | 37.3
03.001.0080-B | 32.33
03.001.0085-1 | 50.51
03.001.0085-B | 43.78
03.001.0090-0 | 161.26
03.001.0090-A | 140.18
03.001.0095-0 | 38.23
03.001.0095-A | 33.14
03.001.0096-0 | 81.59
03.001.0096-A | 70.73
03.001.0098-0 | 7.77
03.001.0098-A | 6.73
03.001.0099-0 | 16.31
03.001.0099-A | 14.14
03.001.0100-0 | 65.27
03.001.0100-A | 56.58
03.001.0101-0 | 83.93
03.001.0101-A | 72.75
03.001.0102-0 | 111.9
03.001.0102-A | 97
03.001.0110-0 | 98.38
03.001.0110-A | 85.28
03.001.0111-0 | 178.74
03.001.0111-A | 154.93
03.002.0001-1 | 168.76
03.002.0001-B | 155.3
03.004.0001-1 | 190.35
03.004.0001-B | 164.96
03.004.0002-0 | 196.17
03.004.0002-A | 170.01
03.004.0003-0 | 203.56
03.004.0003-A | 176.41
03.004.0012-0 | 209.38
03.004.0012-A | 181.46
03.004.0013-0 | 219.09
03.004.0013-A | 189.88
03.004.0020-1 | 330.2
03.004.0020-B | 286.17
03.004.0021-0 | 340.3
03.004.0021-A | 294.92
03.004.0022-0 | 353.51
03.004.0022-A | 306.37
03.004.0023-0 | 363.22
03.004.0023-A | 314.78
03.004.0024-0 | 379.92
03.004.0024-A | 329.26
03.004.0025-0 | 108.77
03.004.0025-A | 94.26
03.004.0028-0 | 231.14
03.004.0028-A | 200.31
03.004.0030-0 | 248.7
03.004.0030-A | 215.52
03.004.0031-0 | 214.71
03.004.0031-A | 186.07
03.005.0011-0 | 158.16
03.005.0011-A | 144.58
03.005.0013-0 | 175.43
03.005.0013-A | 161.53
03.005.0020-1 | 102.48
03.005.0020-B | 93.17
03.005.0021-0 | 105.57
03.005.0021-A | 95.98
03.005.0022-0 | 109.63
03.005.0022-A | 99.67
03.005.0023-0 | 112.72
03.005.0023-A | 102.47
03.005.0024-0 | 117.87
03.005.0024-A | 107.16
03.005.0025-0 | 55.96
03.005.0025-A | 54.09
03.005.0026-0 | 77.01
03.005.0026-A | 75.02
03.005.0030-1 | 119
03.005.0030-B | 108.53
03.005.0031-0 | 122.58
03.005.0031-A | 111.8
03.005.0032-0 | 127.34
03.005.0032-A | 116.14
03.005.0033-0 | 130.92
03.005.0033-A | 119.41
03.005.0034-0 | 136.86
03.005.0034-A | 124.83
03.005.0038-1 | 56.07
03.005.0038-B | 54.08
03.005.0039-0 | 42.03
03.005.0039-A | 40.25
03.005.0040-0 | 104.11
03.005.0040-A | 91.13
03.005.0041-0 | 80.63
03.005.0041-A | 71.04
03.005.0045-0 | 123.11
03.005.0045-A | 111.06
03.005.0046-0 | 234.16
03.005.0046-A | 214.91
03.007.0004-B | 300.7
03.008.0010-1 | 148.41
03.008.0010-B | 135.09
03.008.0011-0 | 152.85
03.008.0011-A | 139.13
03.008.0012-0 | 159.27
03.008.0012-A | 144.98
03.008.0013-0 | 163.36
03.008.0013-A | 148.71
03.008.0014-0 | 170.47
03.008.0014-A | 155.16
03.008.0020-1 | 447.24
03.008.0020-B | 409.05
03.008.0021-0 | 460.79
03.008.0021-A | 421.46
03.008.0022-0 | 478.68
03.008.0022-A | 437.82
03.008.0023-0 | 492.57
03.008.0023-A | 450.53
03.008.0024-0 | 514.46
03.008.0024-A | 470.54
03.008.0050-1 | 507.56
03.008.0050-B | 462.34
03.008.0051-0 | 523.33
03.008.0051-A | 476.71
03.008.0052-0 | 542.74
03.008.0052-A | 494.38
03.008.0053-0 | 558.51
03.008.0053-A | 508.75
03.008.0054-0 | 584.08
03.008.0054-A | 532.03
03.008.0060-1 | 1148.25
03.008.0060-B | 1049.92
03.008.0061-0 | 1198.5
03.008.0061-A | 1097.19
03.008.0062-0 | 1245.76
03.008.0062-A | 1140.53
03.008.0063-0 | 1281.44
03.008.0063-A | 1173.28
03.008.0064-0 | 1340.29
03.008.0064-A | 1227.19
03.008.0080-1 | 304.53
03.008.0080-B | 277.4
03.008.0085-0 | 827.15
03.008.0085-A | 758.32
03.008.0090-1 | 89.15
03.008.0090-B | 81.15
03.008.0095-0 | 290.59
03.008.0095-A | 265.76
03.008.0120-1 | 393.17
03.008.0120-B | 361.35
03.008.0125-1 | 137.8
03.008.0125-B | 124.11
03.008.0150-1 | 551.77
03.008.0150-B | 509.19
03.009.0002-1 | 43.51
03.009.0002-B | 37.72
03.009.0003-0 | 38.85
03.009.0003-A | 33.68
03.009.0004-0 | 69.94
03.009.0004-A | 60.62
03.009.0005-0 | 124.62
03.009.0005-A | 109.71
03.009.0006-0 | 128.41
03.009.0006-A | 113.04
03.009.0007-0 | 132.08
03.009.0007-A | 116.27
03.009.0008-0 | 135.91
03.009.0008-A | 119.65
03.009.0009-0 | 138.32
03.009.0009-A | 121.77
03.009.0015-0 | 152.94
03.009.0015-A | 134.6
03.009.0020-0 | 163.14
03.009.0020-A | 143.64
03.009.0025-0 | 172.66
03.009.0025-A | 152.04
03.009.0030-0 | 181.88
03.009.0030-A | 160.14
03.009.0035-0 | 196
03.009.0035-A | 172.58
03.009.0080-0 | 40.64
03.009.0080-A | 35.43
03.010.0015-0 | 7.2
03.010.0015-A | 6.94
03.010.0016-0 | 3.36
03.010.0016-A | 3.26
03.010.0017-0 | 2.43
03.010.0017-A | 2.38
03.010.0018-0 | 6.11
03.010.0018-A | 5.79
03.010.0019-0 | 5.56
03.010.0019-A | 5.25
03.010.0020-0 | 11.19
03.010.0020-A | 10.92
03.010.0021-0 | 12.59
03.010.0021-A | 12.3
03.010.0022-0 | 13.53
03.010.0022-A | 13.22
03.010.0023-0 | 15.4
03.010.0023-A | 15.07
03.010.0024-0 | 17.44
03.010.0024-A | 17.06
03.010.0030-0 | 23.69
03.010.0030-A | 23.2
03.010.0035-0 | 31.5
03.010.0035-A | 30.87
03.010.0040-0 | 39.31
03.010.0040-A | 38.55
03.010.0045-0 | 47.13
03.010.0045-A | 46.22
03.010.0049-0 | 54.94
03.010.0049-A | 53.9
03.010.0100-0 | 24.89
03.010.0100-A | 23.29
03.010.0101-0 | 31.9
03.010.0101-A | 29.81
03.010.0105-0 | 15.72
03.010.0105-A | 15.2
03.010.0106-0 | 19.74
03.010.0106-A | 18.95
03.011.0015-1 | 20.5
03.011.0015-B | 17.86
03.012.0010-0 | 2.09
03.012.0010-A | 2.05
03.013.0001-1 | 32.63
03.013.0001-B | 28.29
03.013.0002-0 | 38.85
03.013.0002-A | 33.68
03.013.0005-0 | 46.62
03.013.0005-A | 40.41
03.013.0006-0 | 39.16
03.013.0006-A | 33.95
03.014.0005-0 | 11.27
03.014.0005-A | 9.99
03.014.0010-0 | 8.48
03.014.0010-A | 8.18
03.015.0010-0 | 88.77
03.015.0010-A | 83.6
03.015.0012-0 | 98.41
03.015.0012-A | 91.95
03.015.0014-0 | 111.81
03.015.0014-A | 106.64
03.015.0016-0 | 118.03
03.015.0016-A | 112.02
03.015.0025-0 | 120.58
03.015.0025-A | 115.4
03.015.0026-0 | 126.79
03.015.0026-A | 120.79
03.016.0005-1 | 16.89
03.016.0005-B | 16.18
03.016.0010-1 | 20.55
03.016.0010-B | 19.68
03.016.0015-1 | 6.68
03.016.0015-B | 6.39
03.016.0018-1 | 8.09
03.016.0018-B | 7.74
03.016.0020-1 | 20.7
03.016.0020-B | 19.83
03.016.0025-1 | 26.55
03.016.0025-B | 25.42
03.016.0050-1 | 7.78
03.016.0050-B | 7.45
03.016.0055-1 | 9.91
03.016.0055-B | 9.49
03.020.0030-1 | 10.83
03.020.0030-B | 10.47
03.020.0035-1 | 12.44
03.020.0035-B | 12.03
03.020.0040-1 | 14.26
03.020.0040-B | 13.74
03.020.0045-1 | 17.78
03.020.0045-B | 17.15
03.020.0050-1 | 4.2
03.020.0050-B | 4.06
03.020.0052-1 | 4.77
03.020.0052-B | 4.61
03.020.0055-1 | 5.98
03.020.0055-B | 5.78
03.020.0057-1 | 7.31
03.020.0057-B | 7.07
03.020.0060-1 | 13.96
03.020.0060-B | 13.38
03.020.0065-1 | 16.08
03.020.0065-B | 15.4
03.020.0070-1 | 22.13
03.020.0070-B | 21.2
03.020.0075-1 | 34.12
03.020.0075-B | 32.7
03.020.0080-1 | 5.32
03.020.0080-B | 5.09
03.020.0085-1 | 6.08
03.020.0085-B | 5.82
03.020.0090-1 | 8.97
03.020.0090-B | 8.59
03.020.0100-1 | 13.09
03.020.0100-B | 12.54
03.020.0200-0 | 4.29
03.020.0200-A | 4.15
03.021.0005-1 | 2.69
03.021.0005-B | 2.59
03.022.0010-0 | 3.61
03.022.0010-A | 3.49
03.023.0010-1 | 157.75
03.023.0010-B | 154.23
03.025.0005-0 | 6.02
03.025.0005-A | 5.84
03.025.0010-0 | 5.12
03.025.0010-A | 5.03
03.025.0015-1 | 1.86
03.025.0015-B | 1.83
03.025.0020-0 | 3.32
03.025.0020-A | 3.22
03.025.0025-0 | 4.8
03.025.0025-A | 4.66
03.025.0027-0 | 7.14
03.025.0027-A | 6.93
03.025.0030-0 | 8.16
03.025.0030-A | 8.01
03.025.0031-0 | 8.86
03.025.0031-A | 8.59
03.025.0033-0 | 2.17
03.025.0033-A | 2.1
03.025.0035-0 | 1.55
03.025.0035-A | 1.51
03.025.0036-0 | 1.28
03.025.0036-A | 1.25
03.025.0037-0 | 1.82
03.025.0037-A | 1.77
03.025.0038-0 | 1.67
03.025.0038-A | 1.62
03.025.0039-0 | 3.56
03.025.0039-A | 3.53
03.025.0040-0 | 2.98
03.025.0040-A | 2.85
03.026.0010-0 | 4.7
03.026.0010-A | 4.63
03.026.0015-0 | 4.65
03.026.0015-A | 4.56
03.026.0020-0 | 9.14
03.026.0020-A | 9.02
03.030.0150-0 | 3.68
03.030.0150-A | 3.53
03.030.0155-0 | 3.29
03.030.0155-A | 3.18
03.030.0159-0 | 1.75
03.030.0159-A | 1.68
03.036.0200-0 | 8.11
03.036.0200-A | 7.8
03.036.0205-0 | 11.58
03.036.0205-A | 11.13
03.036.0210-0 | 12.01
03.036.0210-A | 11.88
03.036.0215-0 | 16.73
03.036.0215-A | 16.55
03.040.0001-0 | 4.3
03.040.0001-A | 4.24
03.040.0002-0 | 5.02
03.040.0002-A | 4.95
03.040.0003-0 | 5.74
03.040.0003-A | 5.67
03.040.0004-0 | 6.45
03.040.0004-A | 6.37
03.040.0005-0 | 7.19
03.040.0005-A | 7.09
03.040.0006-0 | 7.9
03.040.0006-A | 7.79
03.040.0007-0 | 8.63
03.040.0007-A | 8.52
03.040.0008-0 | 9.3
03.040.0008-A | 9.18
03.040.0009-0 | 10.09
03.040.0009-A | 9.96
03.040.0010-0 | 10.81
03.040.0010-A | 10.67
03.040.0011-0 | 11.54
03.040.0011-A | 11.39
03.040.0012-0 | 12.25
03.040.0012-A | 12.09
03.040.0013-0 | 12.9
03.040.0013-A | 12.74
03.040.0014-0 | 13.64
03.040.0014-A | 13.46
03.040.0015-0 | 14.47
03.040.0015-A | 14.28
03.040.0016-0 | 15.2
03.040.0016-A | 15
03.040.0017-0 | 15.8
03.040.0017-A | 15.59
03.040.0018-0 | 16.45
03.040.0018-A | 16.23
03.040.0019-0 | 17.4
03.040.0019-A | 17.18
03.040.0020-0 | 17.92
03.040.0020-A | 17.69
03.040.0021-0 | 18.76
03.040.0021-A | 18.52
03.040.0022-0 | 19.36
03.040.0022-A | 19.12
03.040.0023-0 | 20.35
03.040.0023-A | 20.09
03.040.0024-0 | 8.83
03.040.0024-A | 8.75
03.040.0025-0 | 10.19
03.040.0025-A | 10.09
03.040.0026-0 | 11.6
03.040.0026-A | 11.49
03.040.0027-0 | 12.93
03.040.0027-A | 12.8
03.040.0028-0 | 14.38
03.040.0028-A | 14.24
03.040.0029-0 | 15.66
03.040.0029-A | 15.51
03.040.0030-0 | 17.05
03.040.0030-A | 16.88
03.040.0031-0 | 18.52
03.040.0031-A | 18.35
03.040.0032-0 | 19.86
03.040.0032-A | 19.67
03.040.0033-0 | 21.17
03.040.0033-A | 20.97
03.040.0034-0 | 22.67
03.040.0034-A | 22.45
03.040.0035-0 | 24.08
03.040.0035-A | 23.85
03.040.0036-0 | 25.35
03.040.0036-A | 25.11
03.040.0037-0 | 26.76
03.040.0037-A | 26.5
03.040.0038-0 | 28.34
03.040.0038-A | 28.06
03.040.0039-0 | 29.64
03.040.0039-A | 29.36
03.040.0040-0 | 31.08
03.040.0040-A | 30.78
03.040.0041-0 | 32.12
03.040.0041-A | 31.81
03.040.0042-0 | 33.8
03.040.0042-A | 33.48
03.040.0043-0 | 35.03
03.040.0043-A | 34.7
03.040.0044-0 | 36.36
03.040.0044-A | 36.01
03.040.0045-0 | 37.78
03.040.0045-A | 37.42
03.040.0046-0 | 39.33
03.040.0046-A | 38.95
04.005.0003-0 | 0.64
04.005.0003-A | 0.62
04.005.0004-0 | 0.81
04.005.0004-A | 0.79
04.005.0005-0 | 0.92
04.005.0005-A | 0.9
04.005.0006-1 | 1.08
04.005.0006-B | 1.05
04.005.0007-0 | 1.29
04.005.0007-A | 1.26
04.005.0011-0 | 1.61
04.005.0011-A | 1.57
04.005.0012-1 | 2.16
04.005.0012-B | 2.11
04.005.0013-0 | 3.24
04.005.0013-A | 3.16
04.005.0014-0 | 6.47
04.005.0014-A | 6.32
04.005.0015-0 | 0.49
04.005.0015-A | 0.48
04.005.0016-0 | 0.63
04.005.0016-A | 0.62
04.005.0017-0 | 0.72
04.005.0017-A | 0.7
04.005.0018-0 | 0.84
04.005.0018-A | 0.82
04.005.0019-0 | 1
04.005.0019-A | 0.99
04.005.0020-0 | 1.24
04.005.0020-A | 1.22
04.005.0021-0 | 1.67
04.005.0021-A | 1.64
04.005.0022-0 | 2.51
04.005.0022-A | 2.46
04.005.0023-0 | 5.01
04.005.0023-A | 4.92
04.005.0100-0 | 0.83
04.005.0100-A | 0.79
04.005.0101-0 | 1.05
04.005.0101-A | 1
04.005.0102-0 | 1.19
04.005.0102-A | 1.14
04.005.0103-0 | 1.39
04.005.0103-A | 1.33
04.005.0104-0 | 1.67
04.005.0104-A | 1.6
04.005.0105-0 | 2.08
04.005.0105-A | 1.99
04.005.0106-0 | 2.79
04.005.0106-A | 2.67
04.005.0107-0 | 4.23
04.005.0107-A | 4.05
04.005.0108-0 | 8.39
04.005.0108-A | 8.03
04.005.0120-0 | 0.65
04.005.0120-A | 0.63
04.005.0121-0 | 0.82
04.005.0121-A | 0.8
04.005.0122-0 | 0.92
04.005.0122-A | 0.9
04.005.0123-1 | 1.08
04.005.0123-B | 1.06
04.005.0124-0 | 1.3
04.005.0124-A | 1.27
04.005.0125-0 | 1.63
04.005.0125-A | 1.59
04.005.0126-0 | 2.18
04.005.0126-A | 2.13
04.005.0127-0 | 3.26
04.005.0127-A | 3.19
04.005.0128-0 | 6.53
04.005.0128-A | 6.39
04.005.0140-0 | 0.51
04.005.0140-A | 0.5
04.005.0141-0 | 0.65
04.005.0141-A | 0.64
04.005.0142-0 | 0.75
04.005.0142-A | 0.73
04.005.0143-1 | 0.87
04.005.0143-B | 0.85
04.005.0144-0 | 1.04
04.005.0144-A | 1.02
04.005.0145-0 | 1.29
04.005.0145-A | 1.27
04.005.0146-0 | 1.73
04.005.0146-A | 1.7
04.005.0147-0 | 2.65
04.005.0147-A | 2.6
04.005.0148-0 | 5.2
04.005.0148-A | 5.11
04.005.0160-0 | 0.38
04.005.0160-A | 0.37
04.005.0161-0 | 0.46
04.005.0161-A | 0.45
04.005.0162-0 | 0.53
04.005.0162-A | 0.53
04.005.0163-0 | 0.61
04.005.0163-A | 0.6
04.005.0164-0 | 0.74
04.005.0164-A | 0.73
04.005.0165-0 | 0.93
04.005.0165-A | 0.92
04.005.0166-0 | 1.23
04.005.0166-A | 1.21
04.005.0167-0 | 1.87
04.005.0167-A | 1.84
04.005.0168-0 | 3.73
04.005.0168-A | 3.66
04.005.0170-0 | 0.29
04.005.0170-A | 0.28
04.005.0171-0 | 0.38
04.005.0171-A | 0.37
04.005.0172-0 | 0.49
04.005.0172-A | 0.48
04.005.0180-0 | 7.62
04.005.0180-A | 7.04
04.005.0300-0 | 22.18
04.005.0300-A | 21.37
04.005.0350-1 | 1.46
04.005.0350-B | 1.45
04.005.0495-0 | 13.23
04.005.0495-A | 12.4
04.005.0501-0 | 13.9
04.005.0501-A | 13.03
04.005.0502-0 | 14.59
04.005.0502-A | 13.68
04.005.0503-0 | 15.33
04.005.0503-A | 14.37
04.005.0504-0 | 16.06
04.005.0504-A | 15.05
04.005.0505-0 | 16.88
04.005.0505-A | 15.82
04.005.0506-0 | 17.75
04.005.0506-A | 16.64
04.005.0507-0 | 18.62
04.005.0507-A | 17.45
04.005.0508-0 | 19.52
04.005.0508-A | 18.3
04.006.0008-1 | 29.77
04.006.0008-B | 27.17
04.006.0009-0 | 21.06
04.006.0009-A | 18.97
04.006.0010-0 | 21.2
04.006.0010-A | 19.12
04.006.0012-0 | 39.86
04.006.0012-A | 36.2
04.006.0013-1 | 44.22
04.006.0013-B | 39.61
04.006.0014-1 | 79.45
04.006.0014-B | 71.14
04.006.0020-0 | 194.9
04.006.0020-A | 174.36
04.007.0015-0 | 54.35
04.007.0015-A | 51.68
04.007.0016-0 | 60.01
04.007.0016-A | 57.05
04.007.0017-0 | 68.2
04.007.0017-A | 64.83
04.007.0018-0 | 79.11
04.007.0018-A | 75.21
04.007.0019-0 | 90.02
04.007.0019-A | 85.58
04.007.0050-0 | 85.03
04.007.0050-A | 76.89
04.008.0020-0 | 158.41
04.008.0020-A | 141.81
04.008.0021-0 | 159.73
04.008.0021-A | 141.97
04.009.0022-0 | 62.21
04.009.0022-A | 56.3
04.009.0023-0 | 80.88
04.009.0023-A | 73.19
04.010.0045-0 | 1.02
04.010.0045-A | 0.98
04.010.0046-0 | 0.85
04.010.0046-A | 0.82
04.010.0047-0 | 0.82
04.010.0047-A | 0.79
04.011.0051-1 | 8.36
04.011.0051-B | 8
04.011.0052-1 | 6
04.011.0052-B | 5.78
04.011.0053-1 | 5.33
04.011.0053-B | 5.14
04.011.0054-1 | 4.96
04.011.0054-B | 4.8
04.011.0055-1 | 4.8
04.011.0055-B | 4.65
04.011.0056-1 | 3.29
04.011.0056-B | 3.19
04.011.0057-1 | 3.64
04.011.0057-B | 3.64
04.011.0058-1 | 3
04.011.0058-B | 3
04.012.0071-1 | 6.51
04.012.0071-B | 6.23
04.012.0072-1 | 4.42
04.012.0072-B | 4.26
04.012.0073-1 | 3.74
04.012.0073-B | 3.62
04.012.0074-1 | 3.37
04.012.0074-B | 3.28
04.012.0075-1 | 3.22
04.012.0075-B | 3.13
04.012.0076-1 | 2.04
04.012.0076-B | 1.98
04.012.0077-1 | 2.52
04.012.0077-B | 2.49
04.012.0078-1 | 2.02
04.012.0078-B | 1.99
04.013.0015-0 | 61.44
04.013.0015-A | 56.61
04.014.0091-1 | 41.75
04.014.0091-B | 36.92
04.014.0095-0 | 229.32
04.014.0095-A | 228.08
04.015.0100-0 | 1.11
04.015.0100-A | 1.11
04.015.0101-0 | 0.83
04.015.0101-A | 0.83
04.015.0105-0 | 1.24
04.015.0105-A | 1.24
04.015.0106-0 | 0.89
04.015.0106-A | 0.89
04.015.0111-0 | 0.96
04.015.0111-A | 0.96
04.018.0010-0 | 0.4
04.018.0010-A | 0.37
04.018.0012-0 | 30.88
04.018.0012-A | 29.17
04.018.0015-0 | 0.87
04.018.0015-A | 0.84
04.018.0020-1 | 0.58
04.018.0020-B | 0.56
04.018.0025-0 | 0.35
04.018.0025-A | 0.34
04.018.0030-0 | 0.55
04.018.0030-A | 0.53
04.020.0122-0 | 0.12
04.020.0122-A | 0.12
04.020.0126-0 | 0.61
04.020.0126-A | 0.59
04.020.0131-0 | 0.77
04.020.0131-A | 0.74
04.020.0136-0 | 3.03
04.020.0136-A | 2.96
04.021.0010-0 | 0.7
04.021.0010-A | 0.64
04.021.0015-0 | 13.65
04.021.0015-A | 12.44
04.021.0020-0 | 10.37
04.021.0020-A | 9.45
04.021.0025-0 | 133.74
04.021.0025-A | 122.68
04.025.0200-0 | 12919.42
04.025.0200-A | 12102.99
04.025.0205-0 | 18024.54
04.025.0205-A | 16784.51
04.025.0210-0 | 23111.67
04.025.0210-A | 21455.34
04.025.0215-0 | 28822.75
04.025.0215-A | 26497.17
05.001.0001-0 | 212.25
05.001.0001-A | 183.97
05.001.0002-1 | 293.89
05.001.0002-B | 254.73
05.001.0005-0 | 123.25
05.001.0005-A | 106.83
05.001.0006-0 | 62.17
05.001.0006-A | 53.88
05.001.0007-0 | 7.77
05.001.0007-A | 6.73
05.001.0008-0 | 23.31
05.001.0008-A | 20.2
05.001.0009-0 | 18.65
05.001.0009-A | 16.16
05.001.0010-0 | 14.57
05.001.0010-A | 12.63
05.001.0011-0 | 10.35
05.001.0011-A | 8.97
05.001.0012-0 | 41.96
05.001.0012-A | 36.37
05.001.0013-0 | 21.13
05.001.0013-A | 18.32
05.001.0014-0 | 7.77
05.001.0014-A | 6.73
05.001.0015-0 | 15.17
05.001.0015-A | 13.14
05.001.0016-0 | 21.13
05.001.0016-A | 18.32
05.001.0017-0 | 20.2
05.001.0017-A | 17.51
05.001.0018-0 | 10.87
05.001.0018-A | 9.43
05.001.0019-0 | 57.5
05.001.0019-A | 49.84
05.001.0020-0 | 9.48
05.001.0020-A | 8.22
05.001.0021-0 | 23.31
05.001.0021-A | 20.2
05.001.0022-0 | 23.31
05.001.0022-A | 20.2
05.001.0023-0 | 79.59
05.001.0023-A | 68.99
05.001.0024-0 | 97.28
05.001.0024-A | 84.32
05.001.0025-0 | 154.66
05.001.0025-A | 134.04
05.001.0027-0 | 361.1
05.001.0027-A | 312.96
05.001.0031-0 | 23.31
05.001.0031-A | 20.2
05.001.0033-0 | 294.22
05.001.0033-A | 255
05.001.0035-0 | 6.83
05.001.0035-A | 5.92
05.001.0039-0 | 12.43
05.001.0039-A | 10.77
05.001.0040-0 | 7.39
05.001.0040-A | 6.41
05.001.0041-0 | 13.5
05.001.0041-A | 11.7
05.001.0042-0 | 9.47
05.001.0042-A | 8.2
05.001.0043-0 | 16.28
05.001.0043-A | 14.11
05.001.0044-0 | 12.6
05.001.0044-A | 10.92
05.001.0045-0 | 11.19
05.001.0045-A | 9.69
05.001.0046-0 | 7.84
05.001.0046-A | 6.79
05.001.0047-0 | 12.09
05.001.0047-A | 10.48
05.001.0048-0 | 10.19
05.001.0048-A | 8.83
05.001.0049-0 | 27.74
05.001.0049-A | 24.04
05.001.0050-0 | 31.52
05.001.0050-A | 27.32
05.001.0051-0 | 63.04
05.001.0051-A | 54.64
05.001.0052-0 | 28.89
05.001.0052-A | 25.04
05.001.0055-0 | 10.87
05.001.0055-A | 9.43
05.001.0056-0 | 3058.22
05.001.0056-A | 2650.4
05.001.0057-0 | 91.75
05.001.0057-A | 79.51
05.001.0058-0 | 153.16
05.001.0058-A | 132.74
05.001.0059-0 | 16.31
05.001.0059-A | 14.14
05.001.0060-0 | 8.54
05.001.0060-A | 7.4
05.001.0061-0 | 18.65
05.001.0061-A | 16.16
05.001.0062-0 | 5.43
05.001.0062-A | 4.71
05.001.0063-0 | 19.42
05.001.0063-A | 16.84
05.001.0064-0 | 32.63
05.001.0064-A | 28.29
05.001.0065-0 | 6.99
05.001.0065-A | 6.06
05.001.0066-0 | 20.98
05.001.0066-A | 18.18
05.001.0067-0 | 15.54
05.001.0067-A | 13.47
05.001.0068-0 | 31.08
05.001.0068-A | 26.94
05.001.0069-0 | 13.98
05.001.0069-A | 12.12
05.001.0070-0 | 5.43
05.001.0070-A | 4.71
05.001.0071-0 | 53.63
05.001.0071-A | 46.47
05.001.0072-0 | 3.1
05.001.0072-A | 2.69
05.001.0073-0 | 5.43
05.001.0073-A | 4.71
05.001.0074-0 | 4.66
05.001.0074-A | 4.04
05.001.0075-0 | 10.87
05.001.0075-A | 9.43
05.001.0076-0 | 7.77
05.001.0076-A | 6.73
05.001.0077-0 | 52.54
05.001.0077-A | 45.53
05.001.0078-0 | 1.94
05.001.0078-A | 1.68
05.001.0079-0 | 5.82
05.001.0079-A | 5.05
05.001.0080-0 | 12.43
05.001.0080-A | 10.77
05.001.0081-0 | 1.08
05.001.0081-A | 0.94
05.001.0082-0 | 10.87
05.001.0082-A | 9.43
05.001.0083-0 | 7.77
05.001.0083-A | 6.73
05.001.0084-0 | 8.54
05.001.0084-A | 7.4
05.001.0085-0 | 35.74
05.001.0085-A | 30.98
05.001.0086-0 | 23.31
05.001.0086-A | 20.2
05.001.0087-0 | 3.1
05.001.0087-A | 2.69
05.001.0088-0 | 8.54
05.001.0088-A | 7.4
05.001.0089-0 | 8.54
05.001.0089-A | 7.4
05.001.0090-0 | 6.99
05.001.0090-A | 6.06
05.001.0095-0 | 1.55
05.001.0095-A | 1.34
05.001.0100-0 | 32.7
05.001.0100-A | 28.34
05.001.0105-0 | 33.77
05.001.0105-A | 29.27
05.001.0106-0 | 36.7
05.001.0106-A | 31.81
05.001.0123-0 | 19.58
05.001.0123-A | 16.97
05.001.0124-0 | 0.25
05.001.0124-A | 0.22
05.001.0125-0 | 39.58
05.001.0125-A | 34.3
05.001.0126-0 | 79.54
05.001.0126-A | 68.93
05.001.0127-0 | 194.23
05.001.0127-A | 168.33
05.001.0128-0 | 90.63
05.001.0128-A | 78.96
05.001.0130-0 | 14.2
05.001.0130-A | 12.31
05.001.0131-0 | 11.09
05.001.0131-A | 9.61
05.001.0132-0 | 2.33
05.001.0132-A | 2.02
05.001.0133-0 | 27.04
05.001.0133-A | 23.43
05.001.0134-0 | 21.97
05.001.0134-A | 19.04
05.001.0135-0 | 23.31
05.001.0135-A | 20.2
05.001.0136-0 | 10.1
05.001.0136-A | 8.75
05.001.0137-0 | 13.98
05.001.0137-A | 12.12
05.001.0138-0 | 5.36
05.001.0138-A | 4.64
05.001.0141-0 | 20.2
05.001.0141-A | 17.51
05.001.0142-0 | 17.09
05.001.0142-A | 14.81
05.001.0143-0 | 7.77
05.001.0143-A | 6.73
05.001.0144-0 | 5.36
05.001.0144-A | 4.64
05.001.0145-0 | 18.49
05.001.0145-A | 16.03
05.001.0146-0 | 36.99
05.001.0146-A | 32.06
05.001.0147-0 | 15.54
05.001.0147-A | 13.47
05.001.0148-0 | 5.12
05.001.0148-A | 4.44
05.001.0149-0 | 6.21
05.001.0149-A | 5.38
05.001.0155-0 | 315.24
05.001.0155-A | 273.21
05.001.0158-0 | 155.42
05.001.0158-A | 134.72
05.001.0160-0 | 2.06
05.001.0160-A | 1.79
05.001.0162-0 | 62.17
05.001.0162-A | 53.88
05.001.0163-0 | 57.95
05.001.0163-A | 50.22
05.001.0164-0 | 31.44
05.001.0164-A | 27.25
05.001.0168-0 | 5.59
05.001.0168-A | 4.85
05.001.0169-0 | 90.48
05.001.0169-A | 80.44
05.001.0170-0 | 17.87
05.001.0170-A | 15.49
05.001.0171-0 | 21.75
05.001.0171-A | 18.86
05.001.0172-0 | 25.64
05.001.0172-A | 22.22
05.001.0173-0 | 36.52
05.001.0173-A | 31.66
05.001.0177-0 | 45.07
05.001.0177-A | 39.06
05.001.0178-0 | 57.5
05.001.0178-A | 49.84
05.001.0179-0 | 75.38
05.001.0179-A | 65.34
05.001.0182-0 | 0.85
05.001.0182-A | 0.74
05.001.0183-0 | 0.62
05.001.0183-A | 0.53
05.001.0185-0 | 1.39
05.001.0185-A | 1.21
05.001.0186-0 | 0.93
05.001.0186-A | 0.8
05.001.0187-0 | 21.44
05.001.0187-A | 18.59
05.001.0188-0 | 0.23
05.001.0188-A | 0.2
05.001.0189-0 | 0.15
05.001.0189-A | 0.13
05.001.0195-0 | 23.31
05.001.0195-A | 20.2
05.001.0196-0 | 17.87
05.001.0196-A | 15.49
05.001.0205-0 | 1.04
05.001.0205-A | 0.9
05.001.0206-0 | 0.77
05.001.0206-A | 0.67
05.001.0250-0 | 31.08
05.001.0250-A | 26.94
05.001.0300-0 | 126.16
05.001.0300-A | 118.16
05.001.0301-0 | 105.28
05.001.0301-A | 98.32
05.001.0305-0 | 93.25
05.001.0305-A | 80.83
05.001.0310-0 | 38.13
05.001.0310-A | 33.05
05.001.0315-0 | 61.44
05.001.0315-A | 53.26
05.001.0320-0 | 155.42
05.001.0320-A | 134.72
05.001.0325-0 | 2.33
05.001.0325-A | 2.02
05.001.0350-0 | 10.98
05.001.0350-A | 9.52
05.001.0360-0 | 5.43
05.001.0360-A | 4.7
05.001.0365-0 | 7.24
05.001.0365-A | 6.27
05.001.0366-0 | 5.07
05.001.0366-A | 4.39
05.001.0370-0 | 10.14
05.001.0370-A | 8.78
05.001.0375-0 | 3.04
05.001.0375-A | 2.63
05.001.0380-0 | 4.52
05.001.0380-A | 3.92
05.001.0385-0 | 6.33
05.001.0385-A | 5.49
05.001.0386-0 | 5.43
05.001.0386-A | 4.7
05.001.0387-0 | 5.43
05.001.0387-A | 4.7
05.001.0388-0 | 12.31
05.001.0388-A | 10.67
05.001.0389-0 | 10.86
05.001.0389-A | 9.41
05.001.0391-0 | 10.14
05.001.0391-A | 8.78
05.001.0392-0 | 7.24
05.001.0392-A | 6.27
05.001.0393-0 | 5.07
05.001.0393-A | 4.39
05.001.0400-0 | 1.7
05.001.0400-A | 1.48
05.001.0402-0 | 22.53
05.001.0402-A | 19.53
05.001.0405-0 | 62.17
05.001.0405-A | 53.88
05.001.0410-0 | 6.33
05.001.0410-A | 5.49
05.001.0415-0 | 6.88
05.001.0415-A | 5.96
05.001.0450-0 | 285.76
05.001.0450-A | 248.2
05.001.0455-0 | 428.63
05.001.0455-A | 372.3
05.001.0460-0 | 622.78
05.001.0460-A | 540.94
05.001.0465-0 | 857.27
05.001.0465-A | 744.61
05.001.0600-0 | 21.45
05.001.0600-A | 18.59
05.001.0601-0 | 53.23
05.001.0601-A | 46.13
05.001.0602-0 | 266.17
05.001.0602-A | 230.65
05.001.0603-0 | 88.72
05.001.0603-A | 76.88
05.001.0605-0 | 88.72
05.001.0605-A | 76.88
05.001.0606-0 | 177.45
05.001.0606-A | 153.77
05.001.0607-0 | 10.99
05.001.0607-A | 9.81
05.001.0608-0 | 11.5
05.001.0608-A | 10.26
05.001.0609-0 | 12.33
05.001.0609-A | 10.99
05.001.0612-0 | 14.99
05.001.0612-A | 13.32
05.001.0613-0 | 34.64
05.001.0613-A | 31.28
05.001.0615-0 | 31.08
05.001.0615-A | 26.94
05.001.0616-0 | 69.94
05.001.0616-A | 60.62
05.001.0618-0 | 1.34
05.001.0618-A | 1.3
05.001.0620-0 | 10.72
05.001.0620-A | 9.29
05.001.0621-0 | 21.45
05.001.0621-A | 18.59
05.001.0622-0 | 42.9
05.001.0622-A | 37.18
05.001.0623-0 | 96.54
05.001.0623-A | 83.66
05.001.0680-0 | 7.5
05.001.0680-A | 6.5
05.001.0690-0 | 12.87
05.001.0690-A | 11.15
05.001.0700-0 | 20.98
05.001.0700-A | 18.18
05.001.0750-0 | 23.31
05.001.0750-A | 20.2
05.001.0755-0 | 6.83
05.001.0755-A | 6.05
05.001.0758-0 | 2.2
05.001.0758-A | 1.91
05.001.0800-0 | 52.07
05.001.0800-A | 45.12
05.001.0802-0 | 53.37
05.001.0802-A | 46.25
05.001.0805-0 | 61.18
05.001.0805-A | 53.02
05.001.0810-0 | 63.79
05.001.0810-A | 55.27
05.001.0815-0 | 79.41
05.001.0815-A | 68.81
05.001.0820-0 | 30.27
05.001.0820-A | 27.23
05.001.0825-0 | 31.64
05.001.0825-A | 28.6
05.001.0840-0 | 29.91
05.001.0840-A | 26.87
05.001.0845-0 | 31.64
05.001.0845-A | 28.6
05.001.0850-0 | 9.92
05.001.0850-A | 9.15
05.001.0876-0 | 19.38
05.001.0876-A | 16.79
05.001.0900-0 | 0.82
05.001.0900-A | 0.71
05.001.0950-0 | 11.59
05.001.0950-A | 10.04
05.001.0955-0 | 18.56
05.001.0955-A | 16.08
05.001.0960-0 | 23.21
05.001.0960-A | 20.12
05.002.0001-0 | 132
05.002.0001-A | 120.52
05.002.0002-0 | 224.41
05.002.0002-A | 204.89
05.002.0003-1 | 303.47
05.002.0003-B | 277.31
05.002.0004-0 | 515.91
05.002.0004-A | 471.44
05.002.0005-1 | 19.25
05.002.0005-B | 17.61
05.002.0006-1 | 28.55
05.002.0006-B | 26.1
05.002.0007-0 | 22.62
05.002.0007-A | 20.7
05.002.0008-0 | 33.55
05.002.0008-A | 30.67
05.002.0009-1 | 20.57
05.002.0009-B | 18.78
05.002.0010-1 | 25.74
05.002.0010-B | 23.5
05.002.0011-0 | 36
05.002.0011-A | 32.86
05.002.0012-0 | 45.05
05.002.0012-A | 41.13
05.002.0013-0 | 693.66
05.002.0013-A | 632.62
05.002.0014-0 | 9.64
05.002.0014-A | 8.82
05.002.0015-0 | 99.58
05.002.0015-A | 90.92
05.002.0016-0 | 88
05.002.0016-A | 80.35
05.002.0030-0 | 30.26
05.002.0030-A | 30.26
05.002.0031-0 | 30.82
05.002.0031-A | 27.84
05.002.0050-0 | 12.96
05.002.0050-A | 11.85
05.002.0055-0 | 48.82
05.002.0055-A | 43.44
05.002.0060-0 | 51.61
05.002.0060-A | 46.96
05.002.0061-0 | 312.53
05.002.0061-A | 286.05
05.002.0062-0 | 40.06
05.002.0062-A | 37.87
05.002.0063-0 | 35.99
05.002.0063-A | 34.68
05.002.0065-0 | 1.99
05.002.0065-A | 1.76
05.002.0070-0 | 496.17
05.002.0070-A | 480.44
05.002.0075-0 | 485.94
05.002.0075-A | 462.97
05.002.0081-0 | 51.97
05.002.0081-A | 48.65
05.002.0082-0 | 56.85
05.002.0082-A | 52.94
05.002.0083-0 | 57.72
05.002.0083-A | 53.75
05.002.0084-0 | 62.36
05.002.0084-A | 57.77
05.002.0085-0 | 65.28
05.002.0085-A | 60.37
05.002.0086-0 | 67.04
05.002.0086-A | 62.03
05.002.0087-0 | 72.29
05.002.0087-A | 66.61
05.002.0088-0 | 77.84
05.002.0088-A | 71.68
05.002.0089-0 | 88.11
05.002.0089-A | 80.99
05.002.0090-0 | 95.77
05.002.0090-A | 88.03
05.002.0091-0 | 105.31
05.002.0091-A | 96.6
05.002.0092-0 | 144.37
05.002.0092-A | 134.27
05.002.0093-0 | 208.55
05.002.0093-A | 194.88
05.002.0100-0 | 217.52
05.002.0100-A | 197.99
05.002.0101-0 | 223.37
05.002.0101-A | 203.84
05.002.0102-0 | 326.73
05.002.0102-A | 295.43
05.002.0105-0 | 425.11
05.002.0105-A | 400.78
05.002.0106-0 | 444.88
05.002.0106-A | 418.69
05.003.0010-1 | 69.94
05.003.0010-B | 60.62
05.003.0011-0 | 129.8
05.003.0011-A | 117.02
05.003.0015-1 | 59.85
05.003.0015-B | 56.39
05.003.0016-1 | 85.83
05.003.0016-B | 81.17
05.003.0017-1 | 111.71
05.003.0017-B | 105.95
05.003.0020-0 | 153.11
05.003.0020-A | 137.23
05.003.0021-0 | 179.08
05.003.0021-A | 162
05.003.0022-0 | 204.97
05.003.0022-A | 186.78
05.003.0090-0 | 572.76
05.003.0090-A | 500.98
05.003.0091-0 | 598.74
05.003.0091-A | 525.76
05.003.0092-0 | 624.62
05.003.0092-A | 550.53
05.004.0010-0 | 5.68
05.004.0010-A | 5.42
05.004.0025-0 | 34.7
05.004.0025-A | 30.08
05.004.0026-0 | 97.17
05.004.0026-A | 84.23
05.004.0027-0 | 54.14
05.004.0027-A | 46.93
05.004.0028-0 | 27.76
05.004.0028-A | 24.06
05.004.0030-0 | 16.16
05.004.0030-A | 15.54
05.004.0035-0 | 1364.73
05.004.0035-A | 1193.66
05.004.0040-0 | 10.03
05.004.0040-A | 9.28
05.004.0045-0 | 29.43
05.004.0045-A | 27.32
05.004.0050-0 | 24.93
05.004.0050-A | 22.16
05.004.0055-0 | 327.81
05.004.0055-A | 293.85
05.004.0060-0 | 87.31
05.004.0060-A | 85.71
05.004.0065-0 | 3.88
05.004.0065-A | 3.36
05.004.0070-0 | 3.08
05.004.0070-A | 2.74
05.004.0080-0 | 41.15
05.004.0080-A | 40.46
05.004.0081-0 | 26.34
05.004.0081-A | 25.66
05.004.0083-0 | 54.18
05.004.0083-A | 53.32
05.004.0084-0 | 34.44
05.004.0084-A | 33.58
05.004.0085-0 | 74.14
05.004.0085-A | 72.09
05.004.0086-0 | 54.4
05.004.0086-A | 52.35
05.004.0090-0 | 349.75
05.004.0090-A | 315.95
05.005.0001-1 | 27.74
05.005.0001-B | 25.52
05.005.0002-0 | 23.44
05.005.0002-A | 21.22
05.005.0003-1 | 47.61
05.005.0003-B | 44.9
05.005.0004-0 | 58.84
05.005.0004-A | 53.55
05.005.0005-1 | 10.19
05.005.0005-B | 9.67
05.005.0006-1 | 16.43
05.005.0006-B | 15.91
05.005.0007-0 | 13.07
05.005.0007-A | 12.51
05.005.0012-1 | 2.99
05.005.0012-B | 2.99
05.005.0013-0 | 1.49
05.005.0013-A | 1.49
05.005.0014-0 | 0.99
05.005.0014-A | 0.99
05.005.0015-0 | 0.74
05.005.0015-A | 0.74
05.005.0018-0 | 72.21
05.005.0018-A | 65.7
05.005.0019-0 | 121.05
05.005.0019-A | 108.02
05.005.0020-0 | 503.68
05.005.0020-A | 464.21
05.005.0025-0 | 96.73
05.005.0025-A | 92.63
05.005.0030-0 | 57.79
05.005.0030-A | 53.69
05.005.0035-0 | 51.05
05.005.0035-A | 46.95
05.005.0040-0 | 47.7
05.005.0040-A | 43.6
05.005.0046-0 | 5
05.005.0046-A | 4.59
05.005.0050-0 | 18.02
05.005.0050-A | 16.47
05.005.0053-0 | 117.62
05.005.0053-A | 111.35
05.005.0054-0 | 12.49
05.005.0054-A | 12.07
05.005.0055-0 | 164.26
05.005.0055-A | 151.18
05.006.0001-1 | 4
05.006.0001-B | 4
05.006.0002-1 | 8
05.006.0002-B | 8
05.006.0004-0 | 9493.76
05.006.0004-A | 8928.17
05.006.0010-0 | 62.4
05.006.0010-A | 62.4
05.006.0015-0 | 86.4
05.006.0015-A | 86.4
05.007.0001-1 | 133.64
05.007.0001-B | 133.64
05.007.0002-1 | 294
05.007.0002-B | 294
05.007.0007-0 | 21.78
05.007.0007-A | 21.78
05.007.0015-0 | 265.32
05.007.0015-A | 265.32
05.008.0001-0 | 6.21
05.008.0001-A | 5.38
05.008.0002-0 | 29.56
05.008.0002-A | 25.62
05.008.0003-0 | 2855.55
05.008.0003-A | 2474.76
05.008.0004-0 | 514.54
05.008.0004-A | 452.96
05.008.0005-0 | 737.75
05.008.0005-A | 646.18
05.008.0006-0 | 2.49
05.008.0006-A | 2.16
05.008.0008-1 | 0.51
05.008.0008-B | 0.44
05.008.0009-0 | 0.15
05.008.0009-A | 0.13
05.008.0010-0 | 42574.35
05.008.0010-A | 38070.72
05.008.0012-0 | 215932.03
05.008.0012-A | 194944.9
05.008.0013-0 | 3706.62
05.008.0013-A | 3212.75
05.009.0002-0 | 64.07
05.009.0002-A | 63.25
05.009.0003-0 | 78
05.009.0003-A | 76.35
05.009.0004-0 | 192.19
05.009.0004-A | 189.75
05.009.0010-0 | 344.39
05.009.0010-A | 344.39
05.009.0015-0 | 357
05.009.0015-A | 357
05.010.0001-0 | 0.79
05.010.0001-A | 0.76
05.010.0005-0 | 5.33
05.010.0005-A | 4.86
05.010.0006-0 | 3.62
05.010.0006-A | 3.14
05.010.0020-0 | 3.36
05.010.0020-A | 3.36
05.010.0021-0 | 0.16
05.010.0021-A | 0.16
05.011.0001-0 | 76.49
05.011.0001-A | 71.98
05.011.0002-0 | 34.44
05.011.0002-A | 32.18
05.011.0006-0 | 95.69
05.011.0006-A | 89.59
05.012.0001-0 | 178.28
05.012.0001-A | 178.28
05.012.0005-0 | 198.2
05.012.0005-A | 198.2
05.013.0001-0 | 32.58
05.013.0001-A | 29.48
05.013.0002-0 | 62.9
05.013.0002-A | 57.16
05.013.0003-0 | 5.28
05.013.0003-A | 4.58
05.014.0001-0 | 426.84
05.014.0001-A | 426.84
05.014.0005-0 | 503.09
05.014.0005-A | 503.09
05.014.0009-0 | 616.01
05.014.0009-A | 616.01
05.014.0015-0 | 694.01
05.014.0015-A | 694.01
05.014.0020-0 | 872.72
05.014.0020-A | 872.72
05.014.0023-0 | 1375.2
05.014.0023-A | 1375.2
05.014.0025-0 | 1545.59
05.014.0025-A | 1545.59
05.015.0030-0 | 52824.03
05.015.0030-A | 52280.41
05.015.0031-0 | 43567.31
05.015.0031-A | 43026.1
05.015.0032-0 | 26907.87
05.015.0032-A | 26367.71
05.015.0033-0 | 25398.75
05.015.0033-A | 24859.87
05.015.0034-0 | 24236.13
05.015.0034-A | 23698.54
05.015.0040-0 | 21643.47
05.015.0040-A | 21203.96
05.015.0041-0 | 11337.4
05.015.0041-A | 10983.77
05.015.0045-0 | 30012.92
05.015.0045-A | 29573.41
05.015.0046-0 | 17228.91
05.015.0046-A | 16875.28
05.015.0050-0 | 352.15
05.015.0050-A | 342.36
05.015.0055-0 | 364.97
05.015.0055-A | 355.19
05.015.0060-0 | 371.01
05.015.0060-A | 361.22
05.015.0065-0 | 444.42
05.015.0065-A | 432.13
05.015.0070-0 | 457.24
05.015.0070-A | 444.95
05.015.0075-0 | 463.28
05.015.0075-A | 450.99
05.020.0005-0 | 47.44
05.020.0005-A | 46.51
05.020.0007-0 | 71.11
05.020.0007-A | 69.25
05.020.0010-0 | 31.89
05.020.0010-A | 30.96
05.020.0012-0 | 47.84
05.020.0012-A | 45.98
05.020.0013-0 | 70.1
05.020.0013-A | 67.77
05.020.0014-0 | 76.35
05.020.0014-A | 73.55
05.020.0015-1 | 15.41
05.020.0015-B | 15.27
05.020.0020-0 | 22.17
05.020.0020-A | 21.61
05.020.0025-0 | 33.02
05.020.0025-A | 31.86
05.020.0030-0 | 44.12
05.020.0030-A | 42.27
05.021.0030-0 | 29.9
05.021.0030-A | 29.68
05.021.0050-0 | 20.65
05.021.0050-A | 20.41
05.021.0055-0 | 20.93
05.021.0055-A | 20.69
05.021.0060-0 | 22.19
05.021.0060-A | 21.95
05.021.0065-0 | 23.71
05.021.0065-A | 23.47
05.021.0070-0 | 24.97
05.021.0070-A | 24.73
05.021.0075-0 | 26.28
05.021.0075-A | 26.04
05.021.0090-0 | 11.44
05.021.0090-A | 11.2
05.021.0095-0 | 15.58
05.021.0095-A | 15.34
05.021.0100-0 | 75.81
05.021.0100-A | 75.3
05.022.0015-0 | 5.91
05.022.0015-A | 5.77
05.022.0016-0 | 5.97
05.022.0016-A | 5.82
05.022.0018-0 | 4.48
05.022.0018-A | 4.38
05.022.0020-0 | 4.53
05.022.0020-A | 4.42
05.022.0030-0 | 8.44
05.022.0030-A | 8.29
05.022.0031-0 | 8.96
05.022.0031-A | 8.73
05.022.0033-0 | 6.73
05.022.0033-A | 6.57
05.022.0035-0 | 6.8
05.022.0035-A | 6.63
05.025.0025-1 | 84.02
05.025.0025-B | 77.17
05.025.0026-0 | 79.82
05.025.0026-A | 73.31
05.025.0027-1 | 105.03
05.025.0027-B | 96.46
05.025.0028-0 | 99.78
05.025.0028-A | 91.64
05.025.0029-1 | 141.18
05.025.0029-B | 129.76
05.025.0030-0 | 134.12
05.025.0030-A | 123.27
05.025.0031-1 | 240.81
05.025.0031-B | 220.82
05.025.0032-0 | 228.77
05.025.0032-A | 209.78
05.025.0033-1 | 321.06
05.025.0033-B | 294.41
05.025.0034-0 | 305
05.025.0034-A | 279.69
05.025.0035-1 | 417.46
05.025.0035-B | 382.82
05.025.0036-0 | 396.59
05.025.0036-A | 363.68
05.025.0041-1 | 28.35
05.025.0041-B | 26.58
05.025.0042-0 | 32.61
05.025.0042-A | 30.57
05.025.0043-1 | 37.68
05.025.0043-B | 35.41
05.025.0044-0 | 43.33
05.025.0044-A | 40.72
05.025.0045-1 | 62.36
05.025.0045-B | 57.98
05.025.0046-0 | 71.71
05.025.0046-A | 66.67
05.025.0047-1 | 118.79
05.025.0047-B | 109.61
05.025.0048-0 | 136.61
05.025.0048-A | 126.06
05.025.0049-0 | 5.46
05.025.0049-A | 5.12
05.025.0050-0 | 6.01
05.025.0050-A | 5.64
05.025.0051-0 | 6.53
05.025.0051-A | 6.13
05.025.0052-0 | 7.56
05.025.0052-A | 7.12
05.025.0053-0 | 9.41
05.025.0053-A | 8.89
05.026.0001-0 | 4.09
05.026.0001-A | 3.68
05.026.0002-0 | 5
05.026.0002-A | 4.5
05.026.0003-0 | 6.49
05.026.0003-A | 5.86
05.026.0004-0 | 8.13
05.026.0004-A | 7.37
05.027.0001-0 | 6.09
05.027.0001-A | 5.41
05.027.0003-0 | 7.93
05.027.0003-A | 7.05
05.027.0005-0 | 12.29
05.027.0005-A | 10.91
05.027.0007-0 | 17.15
05.027.0007-A | 15.21
05.027.0009-0 | 20.08
05.027.0009-A | 17.88
05.027.0011-0 | 25.95
05.027.0011-A | 23.2
05.028.0001-0 | 11.68
05.028.0001-A | 11.68
05.028.0002-0 | 14.63
05.028.0002-A | 14.63
05.028.0003-0 | 17.79
05.028.0003-A | 17.79
05.028.0004-0 | 18.46
05.028.0004-A | 18.46
05.028.0005-0 | 23.94
05.028.0005-A | 23.94
05.028.0006-0 | 26.16
05.028.0006-A | 26.16
05.028.0007-0 | 28.98
05.028.0007-A | 28.98
05.028.0008-0 | 33.11
05.028.0008-A | 33.11
05.030.0001-0 | 0.09
05.030.0001-A | 0.09
05.030.0005-0 | 0.36
05.030.0005-A | 0.36
05.032.0001-0 | 337.33
05.032.0001-A | 318.7
05.033.0001-0 | 146.17
05.033.0001-A | 137.88
05.033.0002-0 | 177.25
05.033.0002-A | 164.83
05.033.0003-0 | 93.25
05.033.0003-A | 80.83
05.035.0001-0 | 27.77
05.035.0001-A | 26.33
05.035.0002-0 | 22.32
05.035.0002-A | 21.07
05.035.0003-0 | 42.82
05.035.0003-A | 40.71
05.035.0004-0 | 33.21
05.035.0004-A | 31.42
05.035.0005-0 | 41.37
05.035.0005-A | 38.98
05.035.0006-0 | 50.99
05.035.0006-A | 48.01
05.035.0007-0 | 67.56
05.035.0007-A | 65.67
05.035.0008-0 | 33.61
05.035.0008-A | 32.35
05.035.0009-0 | 181.79
05.035.0009-A | 174.52
05.035.0010-0 | 23.88
05.035.0010-A | 22.69
05.035.0011-0 | 146.91
05.035.0011-A | 143.73
05.035.0012-0 | 47.75
05.035.0012-A | 46.42
05.035.0013-0 | 183.44
05.035.0013-A | 170.57
05.035.0015-0 | 9.73
05.035.0015-A | 8.86
05.035.0016-0 | 23.03
05.035.0016-A | 21.07
05.035.0019-0 | 1341.21
05.035.0019-A | 1243.38
05.035.0020-0 | 55.67
05.035.0020-A | 51.7
05.035.0021-0 | 71.05
05.035.0021-A | 66.36
05.035.0025-0 | 29.95
05.035.0025-A | 27.24
05.038.0001-0 | 173.62
05.038.0001-A | 165.34
05.039.0001-0 | 29.48
05.039.0001-A | 26.77
05.039.0005-0 | 32.73
05.039.0005-A | 29.64
05.039.0010-0 | 43.62
05.039.0010-A | 40.01
05.040.0870-0 | 17.17
05.040.0870-A | 15.17
05.041.0875-0 | 37.8
05.041.0875-A | 37.8
05.042.0880-0 | 4.42
05.042.0880-A | 3.99
05.042.0881-0 | 1.8
05.042.0881-A | 1.58
05.042.0882-0 | 2.25
05.042.0882-A | 1.99
05.050.0001-0 | 327.18
05.050.0001-A | 322.88
05.050.0003-0 | 932.18
05.050.0003-A | 927.88
05.050.0008-0 | 1482.91
05.050.0008-A | 1477.19
05.051.0010-0 | 0.51
05.051.0010-A | 0.5
05.054.0001-0 | 36.29
05.054.0001-A | 35.71
05.054.0003-0 | 36.29
05.054.0003-A | 35.71
05.054.0015-0 | 64.29
05.054.0015-A | 63.71
05.054.0025-0 | 598.77
05.054.0025-A | 598.77
05.054.0030-0 | 45.1
05.054.0030-A | 43.87
05.054.0035-0 | 59.22
05.054.0035-A | 57.99
05.054.0040-0 | 1750.31
05.054.0040-A | 1746.01
05.054.0045-0 | 1454.17
05.054.0045-A | 1452.28
05.054.0050-0 | 1761.87
05.054.0050-A | 1734.83
05.054.0055-0 | 162.44
05.054.0055-A | 160.21
05.054.0100-0 | 8.97
05.054.0100-A | 8.39
05.054.0102-0 | 30.94
05.054.0102-A | 30.36
05.054.0103-0 | 12.69
05.054.0103-A | 12.11
05.054.0104-0 | 13.25
05.054.0104-A | 12.67
05.054.0105-0 | 9.28
05.054.0105-A | 8.7
05.054.0110-0 | 35.79
05.054.0110-A | 35.21
05.054.0115-0 | 16.65
05.054.0115-A | 16.07
05.054.0120-0 | 15.22
05.054.0120-A | 14.64
05.054.0130-0 | 13.11
05.054.0130-A | 12.53
05.055.0010-0 | 88.49
05.055.0010-A | 86.03
05.055.0020-0 | 183.49
05.055.0020-A | 181.03
05.055.0022-0 | 118.49
05.055.0022-A | 116.03
05.055.0024-0 | 138.49
05.055.0024-A | 136.03
05.055.0030-0 | 57.39
05.055.0030-A | 55.66
05.055.0040-0 | 101.83
05.055.0040-A | 100.11
05.056.0001-0 | 60.39
05.056.0001-A | 59.41
05.056.0002-0 | 15.04
05.056.0002-A | 14.3
05.057.0010-0 | 90.72
05.057.0010-A | 89.29
05.057.0015-0 | 665.79
05.057.0015-A | 665.21
05.057.0020-0 | 33.83
05.057.0020-A | 32.4
05.058.0010-0 | 1.11
05.058.0010-A | 0.98
05.058.0011-0 | 1.18
05.058.0011-A | 1.06
05.058.0020-0 | 1.41
05.058.0020-A | 1.37
05.058.0030-0 | 2.71
05.058.0030-A | 2.5
05.075.0005-0 | 130.49
05.075.0005-A | 121.01
05.075.0006-0 | 168.71
05.075.0006-A | 156.97
05.075.0007-1 | 106.54
05.075.0007-B | 100.38
05.075.0008-0 | 141.06
05.075.0008-A | 134.32
05.077.0001-0 | 209.09
05.077.0001-A | 193.26
05.077.0010-0 | 378.5
05.077.0010-A | 353.27
05.080.0020-0 | 57.97
05.080.0020-A | 53.95
05.080.0025-0 | 62.34
05.080.0025-A | 58.32
05.080.0030-0 | 84.2
05.080.0030-A | 80.17
05.080.0040-0 | 78.66
05.080.0040-A | 72.83
05.080.0045-0 | 83.05
05.080.0045-A | 77.23
05.080.0050-0 | 105.04
05.080.0050-A | 99.21
05.080.0060-0 | 93.1
05.080.0060-A | 86.03
05.080.0065-0 | 97.43
05.080.0065-A | 90.36
05.080.0070-0 | 119.06
05.080.0070-A | 111.99
05.081.0010-0 | 65.05
05.081.0010-A | 60.54
05.081.0012-0 | 69.42
05.081.0012-A | 64.92
05.081.0015-0 | 91.27
05.081.0015-A | 86.77
05.081.0017-0 | 90.7
05.081.0017-A | 84.26
05.081.0020-0 | 95.1
05.081.0020-A | 88.66
05.081.0022-0 | 117.09
05.081.0022-A | 110.65
05.081.0025-0 | 106.32
05.081.0025-A | 98.54
05.081.0027-0 | 110.65
05.081.0027-A | 102.87
05.081.0029-0 | 132.28
05.081.0029-A | 124.5
05.081.0031-0 | 25.73
05.081.0031-A | 25.33
05.081.0032-0 | 45.21
05.081.0032-A | 44.59
05.081.0033-0 | 65.22
05.081.0033-A | 64.39
05.081.0050-0 | 38.08
05.081.0050-A | 37.52
05.081.0051-0 | 57.85
05.081.0051-A | 57.05
05.081.0052-0 | 91.55
05.081.0052-A | 90.42
05.082.0001-0 | 71.23
05.082.0001-A | 64.73
05.085.0010-1 | 203.21
05.085.0010-B | 186.27
05.085.0011-0 | 253.09
05.085.0011-A | 232.54
05.085.0012-0 | 209.58
05.085.0012-A | 191.67
05.085.0013-1 | 251.89
05.085.0013-B | 230.6
05.085.0014-0 | 138.66
05.085.0014-A | 124.66
05.085.0015-0 | 140.67
05.085.0015-A | 126.15
05.085.0016-1 | 169.46
05.085.0016-B | 155.22
05.085.0017-0 | 211.83
05.085.0017-A | 194.03
05.085.0018-0 | 177.93
05.085.0018-A | 162.98
05.085.0019-0 | 228.77
05.085.0019-A | 209.55
05.085.0020-0 | 116
05.085.0020-A | 104.33
05.085.0021-0 | 117.93
05.085.0021-A | 105.84
05.090.0001-0 | 136.97
05.090.0001-A | 124.27
05.090.0002-0 | 154.41
05.090.0002-A | 141.71
05.095.0001-0 | 167.06
05.095.0001-A | 154.45
05.095.0002-1 | 105.37
05.095.0002-B | 95.54
05.097.0001-0 | 58.64
05.097.0001-A | 52.43
05.098.0002-0 | 46.81
05.098.0002-A | 46.12
05.099.0001-1 | 93.42
05.099.0001-B | 85.85
05.099.0002-1 | 49.68
05.099.0002-B | 47.88
05.099.0003-0 | 63.97
05.099.0003-A | 61.65
05.099.0004-1 | 123.72
05.099.0004-B | 116.61
05.100.0020-0 | 4.5
05.100.0020-A | 4.5
05.100.0022-0 | 10
05.100.0022-A | 10
05.100.0024-0 | 240
05.100.0024-A | 240
05.100.0026-0 | 7.07
05.100.0026-A | 7.07
05.100.0900-0 | 25.81
05.100.0900-A | 25.81
05.100.9999-0 | 5278
05.100.9999-A | 4752
05.103.9999-0 | 3493
05.103.9999-A | 3493
05.105.0002-0 | 28.83
05.105.0002-A | 24.98
05.105.0003-0 | 22.42
05.105.0003-A | 19.43
05.105.0004-0 | 20.83
05.105.0004-A | 18.05
05.105.0005-0 | 20.83
05.105.0005-A | 18.05
05.105.0006-0 | 22.42
05.105.0006-A | 19.43
05.105.0007-0 | 20.83
05.105.0007-A | 18.05
05.105.0008-0 | 20.83
05.105.0008-A | 18.05
05.105.0009-0 | 20.83
05.105.0009-A | 18.05
05.105.0010-0 | 20.83
05.105.0010-A | 18.05
05.105.0011-0 | 20.83
05.105.0011-A | 18.05
05.105.0012-0 | 22.42
05.105.0012-A | 19.43
05.105.0013-0 | 20.83
05.105.0013-A | 18.05
05.105.0014-0 | 20.83
05.105.0014-A | 18.05
05.105.0015-0 | 15.09
05.105.0015-A | 13.08
05.105.0016-0 | 15.09
05.105.0016-A | 13.08
05.105.0017-0 | 22.42
05.105.0017-A | 19.43
05.105.0018-0 | 20.83
05.105.0018-A | 18.05
05.105.0019-0 | 20.83
05.105.0019-A | 18.05
05.105.0020-0 | 20.4
05.105.0020-A | 17.67
05.105.0021-0 | 23.41
05.105.0021-A | 20.29
05.105.0022-0 | 24.66
05.105.0022-A | 21.37
05.105.0023-0 | 24.66
05.105.0023-A | 21.37
05.105.0024-0 | 15.88
05.105.0024-A | 13.76
05.105.0025-0 | 10.02
05.105.0025-A | 8.68
05.105.0026-0 | 15.88
05.105.0026-A | 13.76
05.105.0027-0 | 28.83
05.105.0027-A | 24.98
05.105.0028-0 | 34.68
05.105.0028-A | 30.05
05.105.0029-0 | 47.66
05.105.0029-A | 41.3
05.105.0030-0 | 34.68
05.105.0030-A | 30.05
05.105.0031-0 | 85.18
05.105.0031-A | 73.81
05.105.0032-0 | 85.18
05.105.0032-A | 73.81
05.105.0033-0 | 170.36
05.105.0033-A | 147.62
05.105.0034-0 | 195.92
05.105.0034-A | 169.76
05.105.0035-0 | 28.83
05.105.0035-A | 24.98
05.105.0036-0 | 19.08
05.105.0036-A | 16.54
05.105.0037-0 | 33.28
05.105.0037-A | 28.84
05.105.0038-0 | 24.66
05.105.0038-A | 21.37
05.105.0039-0 | 19.08
05.105.0039-A | 16.54
05.105.0040-0 | 19.08
05.105.0040-A | 16.54
05.105.0041-0 | 19.08
05.105.0041-A | 16.54
05.105.0042-0 | 20.83
05.105.0042-A | 18.05
05.105.0043-0 | 20.83
05.105.0043-A | 18.05
05.105.0044-0 | 28.83
05.105.0044-A | 24.98
05.105.0045-0 | 120.26
05.105.0045-A | 104.2
05.105.0046-0 | 20.83
05.105.0046-A | 18.05
05.105.0047-0 | 34.68
05.105.0047-A | 30.05
05.105.0048-0 | 19.08
05.105.0048-A | 16.54
05.105.0049-0 | 34.68
05.105.0049-A | 30.05
05.105.0050-0 | 34.68
05.105.0050-A | 30.05
05.105.0051-0 | 28.83
05.105.0051-A | 24.98
05.105.0052-0 | 15.88
05.105.0052-A | 13.76
05.105.0053-0 | 28.83
05.105.0053-A | 24.98
05.105.0054-0 | 20.83
05.105.0054-A | 18.05
05.105.0055-0 | 22.42
05.105.0055-A | 19.43
05.105.0057-0 | 22.42
05.105.0057-A | 19.43
05.105.0058-0 | 23.41
05.105.0058-A | 20.29
05.105.0059-0 | 20.83
05.105.0059-A | 18.05
05.105.0060-0 | 20.81
05.105.0060-A | 18.03
05.105.0061-0 | 12.83
05.105.0061-A | 11.12
05.105.0062-0 | 24.66
05.105.0062-A | 21.37
05.105.0063-0 | 34.68
05.105.0063-A | 30.05
05.105.0066-0 | 22.42
05.105.0066-A | 19.43
05.105.0069-0 | 34.68
05.105.0069-A | 30.05
05.105.0070-0 | 85.18
05.105.0070-A | 73.81
05.105.0071-0 | 34.68
05.105.0071-A | 30.05
05.105.0072-0 | 34.68
05.105.0072-A | 30.05
05.105.0073-0 | 24.66
05.105.0073-A | 21.37
05.105.0074-0 | 22.42
05.105.0074-A | 19.43
05.105.0075-0 | 22.42
05.105.0075-A | 19.43
05.105.0080-0 | 15.09
05.105.0080-A | 13.08
05.105.0081-0 | 15.09
05.105.0081-A | 13.08
05.105.0095-0 | 41.57
05.105.0095-A | 36.02
05.105.0096-0 | 47.66
05.105.0096-A | 41.3
05.105.0097-0 | 15.88
05.105.0097-A | 13.76
05.105.0098-0 | 19.51
05.105.0098-A | 16.9
05.105.0100-0 | 2794.88
05.105.0100-A | 2421.76
05.105.0101-0 | 5074.08
05.105.0101-A | 4396.48
05.105.0102-0 | 3945.92
05.105.0102-A | 3419.68
05.105.0103-0 | 3666.08
05.105.0103-A | 3176.8
05.105.0104-0 | 3666.08
05.105.0104-A | 3176.8
05.105.0105-0 | 3945.92
05.105.0105-A | 3419.68
05.105.0106-0 | 3666.08
05.105.0106-A | 3176.8
05.105.0107-0 | 3666.08
05.105.0107-A | 3176.8
05.105.0108-0 | 3666.08
05.105.0108-A | 3176.8
05.105.0109-0 | 3666.08
05.105.0109-A | 3176.8
05.105.0110-0 | 3666.08
05.105.0110-A | 3176.8
05.105.0111-0 | 3945.92
05.105.0111-A | 3419.68
05.105.0112-0 | 3666.08
05.105.0112-A | 3176.8
05.105.0113-0 | 3666.08
05.105.0113-A | 3176.8
05.105.0114-0 | 2655.84
05.105.0114-A | 2302.08
05.105.0115-0 | 2655.84
05.105.0115-A | 2302.08
05.105.0116-0 | 3945.92
05.105.0116-A | 3419.68
05.105.0117-0 | 3666.08
05.105.0117-A | 3176.8
05.105.0118-0 | 3666.08
05.105.0118-A | 3176.8
05.105.0119-0 | 3590.4
05.105.0119-A | 3109.92
05.105.0120-0 | 4120.16
05.105.0120-A | 3571.04
05.105.0121-0 | 4340.16
05.105.0121-A | 3761.12
05.105.0122-0 | 4340.16
05.105.0122-A | 3761.12
05.105.0123-0 | 2794.88
05.105.0123-A | 2421.76
05.105.0124-0 | 1202.4
05.105.0124-A | 1041.6
05.105.0125-0 | 2794.88
05.105.0125-A | 2421.76
05.105.0126-0 | 5074.08
05.105.0126-A | 4396.48
05.105.0127-0 | 6103.68
05.105.0127-A | 5288.8
05.105.0128-0 | 8388.16
05.105.0128-A | 7268.8
05.105.0129-0 | 6103.68
05.105.0129-A | 5288.8
05.105.0130-0 | 14991.68
05.105.0130-A | 12990.56
05.105.0131-0 | 29983.36
05.105.0131-A | 25981.12
05.105.0132-0 | 34481.92
05.105.0132-A | 29877.76
05.105.0133-0 | 5074.08
05.105.0133-A | 4396.48
05.105.0134-0 | 3358.08
05.105.0134-A | 2911.04
05.105.0135-0 | 5857.28
05.105.0135-A | 5075.84
05.105.0136-0 | 4340.16
05.105.0136-A | 3761.12
05.105.0137-0 | 21165.76
05.105.0137-A | 18339.2
05.105.0138-0 | 3358.08
05.105.0138-A | 2911.04
05.105.0139-0 | 3358.08
05.105.0139-A | 2911.04
05.105.0140-0 | 3666.08
05.105.0140-A | 3176.8
05.105.0141-0 | 3666.08
05.105.0141-A | 3176.8
05.105.0142-0 | 5074.08
05.105.0142-A | 4396.48
05.105.0143-0 | 3666.08
05.105.0143-A | 3176.8
05.105.0144-0 | 6103.68
05.105.0144-A | 5288.8
05.105.0145-0 | 5074.08
05.105.0145-A | 4396.48
05.105.0146-0 | 2794.88
05.105.0146-A | 2421.76
05.105.0147-0 | 5074.08
05.105.0147-A | 4396.48
05.105.0148-0 | 3666.08
05.105.0148-A | 3176.8
05.105.0149-0 | 3945.92
05.105.0149-A | 3419.68
05.105.0150-0 | 3945.92
05.105.0150-A | 3419.68
05.105.0151-0 | 4120.16
05.105.0151-A | 3571.04
05.105.0152-0 | 3666.08
05.105.0152-A | 3176.8
05.105.0153-0 | 3662.56
05.105.0153-A | 3173.28
05.105.0154-0 | 2258.08
05.105.0154-A | 1957.12
05.105.0155-0 | 4340.16
05.105.0155-A | 3761.12
05.105.0156-0 | 7316.32
05.105.0156-A | 6339.52
05.105.0157-0 | 3945.92
05.105.0157-A | 3419.68
05.105.0158-0 | 8388.16
05.105.0158-A | 7268.8
05.105.0159-0 | 6103.68
05.105.0159-A | 5288.8
05.105.0165-0 | 14991.68
05.105.0165-A | 12990.56
05.105.0169-0 | 6103.68
05.105.0169-A | 5288.8
05.105.0175-0 | 6103.68
05.105.0175-A | 5288.8
05.105.0176-0 | 3358.08
05.105.0176-A | 2911.04
05.105.0178-0 | 6103.68
05.105.0178-A | 5288.8
05.105.0179-0 | 6103.68
05.105.0179-A | 5288.8
05.105.0180-0 | 14991.68
05.105.0180-A | 12990.56
05.105.0185-0 | 4340.16
05.105.0185-A | 3761.12
05.105.0186-0 | 3358.08
05.105.0186-A | 2911.04
05.105.0187-0 | 3945.92
05.105.0187-A | 3419.68
05.105.0188-0 | 3945.92
05.105.0188-A | 3419.68
05.105.0190-0 | 2655.84
05.105.0190-A | 2302.08
05.105.0195-0 | 2655.84
05.105.0195-A | 2302.08
05.105.0200-0 | 13104.01
05.105.0200-A | 11354.61
05.105.0201-0 | 26208.03
05.105.0201-A | 22709.22
05.105.0202-0 | 39312.05
05.105.0202-A | 34063.84
05.105.0203-0 | 52416.06
05.105.0203-A | 45418.45
05.105.0204-0 | 10154.78
05.105.0204-A | 8799.1
05.105.0205-0 | 20309.56
05.105.0205-A | 17598.21
05.105.0206-0 | 30464.35
05.105.0206-A | 26397.32
05.105.0207-0 | 40619.13
05.105.0207-A | 35196.42
05.105.9999-0 | 8216
05.105.9999-A | 7120
05.205.0010-0 | 15629.09
05.205.0010-A | 13541.36
05.205.0011-0 | 31258.19
05.205.0011-A | 27082.73
05.205.0012-0 | 46887.29
05.205.0012-A | 40624.1
05.205.0013-0 | 62516.39
05.205.0013-A | 54165.47
05.205.0015-0 | 12111.56
05.205.0015-A | 10493.7
05.205.0016-0 | 24223.12
05.205.0016-A | 20987.4
05.205.0017-0 | 36334.68
05.205.0017-A | 31481.1
05.205.0018-0 | 48446.24
05.205.0018-A | 41974.81
05.205.9999-0 | 4434
05.205.9999-A | 3964
06.001.0020-0 | 25.71
06.001.0020-A | 22.31
06.001.0022-0 | 37.59
06.001.0022-A | 32.64
06.001.0023-0 | 52.28
06.001.0023-A | 45.72
06.001.0024-0 | 66.7
06.001.0024-A | 58.46
06.001.0025-0 | 78.52
06.001.0025-A | 68.84
06.001.0030-0 | 37.52
06.001.0030-A | 32.81
06.001.0031-0 | 55.66
06.001.0031-A | 48.67
06.001.0032-0 | 69.01
06.001.0032-A | 60.48
06.001.0033-0 | 86.08
06.001.0033-A | 75.41
06.001.0034-0 | 99.99
06.001.0034-A | 87.69
06.001.0035-0 | 123.3
06.001.0035-A | 108.16
06.001.0036-0 | 142.59
06.001.0036-A | 125.16
06.001.0037-0 | 223.97
06.001.0037-A | 204.05
06.001.0038-0 | 248.36
06.001.0038-A | 226.62
06.001.0039-0 | 279.86
06.001.0039-A | 255.34
06.001.0040-0 | 338.82
06.001.0040-A | 308.08
06.001.0041-0 | 401.37
06.001.0041-A | 364.15
06.001.0042-0 | 447.03
06.001.0042-A | 405.02
06.001.0059-0 | 26.31
06.001.0059-A | 23.17
06.001.0060-0 | 35.67
06.001.0060-A | 31.28
06.001.0061-0 | 49.69
06.001.0061-A | 43.66
06.001.0062-0 | 59.52
06.001.0062-A | 52.29
06.001.0063-0 | 70.96
06.001.0063-A | 62.37
06.001.0064-0 | 86.57
06.001.0064-A | 76.1
06.001.0065-0 | 101.11
06.001.0065-A | 88.93
06.001.0066-0 | 174.55
06.001.0066-A | 160.96
06.001.0067-0 | 193.07
06.001.0067-A | 178.39
06.001.0068-0 | 219.47
06.001.0068-A | 202.66
06.001.0069-0 | 260.38
06.001.0069-A | 239.51
06.001.0070-0 | 303.59
06.001.0070-A | 279.17
06.001.0071-0 | 346.8
06.001.0071-A | 318.83
06.001.0080-0 | 4.25
06.001.0080-A | 3.69
06.001.0081-0 | 4.94
06.001.0081-A | 4.28
06.001.0082-0 | 5.69
06.001.0082-A | 4.93
06.001.0083-0 | 6.53
06.001.0083-A | 5.66
06.001.0084-0 | 7.44
06.001.0084-A | 6.45
06.001.0085-0 | 8.44
06.001.0085-A | 7.31
06.001.0101-0 | 21.31
06.001.0101-A | 18.52
06.001.0102-0 | 25.53
06.001.0102-A | 22.18
06.001.0103-0 | 29.83
06.001.0103-A | 25.92
06.001.0105-0 | 38.09
06.001.0105-A | 33.12
06.001.0106-0 | 42.67
06.001.0106-A | 37.12
06.001.0110-0 | 14.22
06.001.0110-A | 12.32
06.001.0115-0 | 17.25
06.001.0115-A | 14.95
06.001.0120-0 | 20.59
06.001.0120-A | 17.85
06.001.0125-0 | 24.25
06.001.0125-A | 21.02
06.001.0130-0 | 28.22
06.001.0130-A | 24.46
06.001.0151-0 | 30.68
06.001.0151-A | 26.63
06.001.0152-0 | 38.13
06.001.0152-A | 33.1
06.001.0153-0 | 53.11
06.001.0153-A | 46.1
06.001.0155-0 | 60.65
06.001.0155-A | 52.64
06.001.0161-0 | 17.6
06.001.0161-A | 15.28
06.001.0162-0 | 24.46
06.001.0162-A | 21.24
06.001.0163-0 | 30.04
06.001.0163-A | 26.08
06.001.0165-0 | 33.39
06.001.0165-A | 28.99
06.001.0170-0 | 33.37
06.001.0170-A | 28.96
06.001.0171-0 | 38.02
06.001.0171-A | 33.02
06.001.0172-0 | 47.08
06.001.0172-A | 40.89
06.001.0173-0 | 51.68
06.001.0173-A | 44.89
06.001.0174-0 | 69.81
06.001.0174-A | 60.64
06.001.0180-0 | 12.13
06.001.0180-A | 10.51
06.001.0183-0 | 15.05
06.001.0183-A | 13.04
06.001.0184-0 | 20.64
06.001.0184-A | 17.89
06.001.0185-0 | 24.47
06.001.0185-A | 21.2
06.001.0187-0 | 28.79
06.001.0187-A | 24.95
06.001.0188-0 | 34.38
06.001.0188-A | 29.79
06.001.0189-0 | 40.43
06.001.0189-A | 35.04
06.001.0190-0 | 46.44
06.001.0190-A | 40.25
06.001.0192-0 | 54.58
06.001.0192-A | 47.3
06.001.0193-0 | 65.57
06.001.0193-A | 56.82
06.001.0195-0 | 95.58
06.001.0195-A | 82.84
06.001.0198-0 | 123.59
06.001.0198-A | 107.11
06.001.0200-0 | 145.22
06.001.0200-A | 125.85
06.001.0205-0 | 211.52
06.001.0205-A | 183.32
06.001.0210-0 | 293.48
06.001.0210-A | 254.34
06.001.0220-0 | 13.11
06.001.0220-A | 11.37
06.001.0221-0 | 14.89
06.001.0221-A | 12.9
06.001.0222-0 | 16.42
06.001.0222-A | 14.23
06.001.0224-0 | 22.39
06.001.0224-A | 19.41
06.001.0225-0 | 26.59
06.001.0225-A | 23.04
06.001.0226-0 | 31.31
06.001.0226-A | 27.13
06.001.0227-0 | 37.29
06.001.0227-A | 32.31
06.001.0228-0 | 43.82
06.001.0228-A | 37.98
06.001.0229-0 | 50.48
06.001.0229-A | 43.74
06.001.0231-0 | 71.26
06.001.0231-A | 61.75
06.001.0233-0 | 82.07
06.001.0233-A | 71.13
06.001.0235-0 | 86.34
06.001.0235-A | 74.83
06.001.0237-0 | 90.68
06.001.0237-A | 78.58
06.001.0242-0 | 7.17
06.001.0242-A | 6.22
06.001.0243-0 | 9.84
06.001.0243-A | 8.53
06.001.0244-0 | 12.51
06.001.0244-A | 10.84
06.001.0245-0 | 15.17
06.001.0245-A | 13.15
06.001.0246-0 | 17.84
06.001.0246-A | 15.46
06.001.0247-0 | 20.5
06.001.0247-A | 17.77
06.001.0248-0 | 23.17
06.001.0248-A | 20.08
06.001.0250-0 | 2.43
06.001.0250-A | 2.12
06.001.0251-0 | 4.22
06.001.0251-A | 3.68
06.001.0252-0 | 5.69
06.001.0252-A | 4.95
06.001.0254-0 | 8.63
06.001.0254-A | 7.51
06.001.0255-0 | 12.05
06.001.0255-A | 10.5
06.001.0256-0 | 15.51
06.001.0256-A | 13.53
06.001.0257-0 | 19.14
06.001.0257-A | 16.71
06.001.0258-0 | 25.41
06.001.0258-A | 22.21
06.001.0259-0 | 31.69
06.001.0259-A | 27.71
06.001.0260-0 | 5.91
06.001.0260-A | 5.13
06.001.0261-0 | 8.87
06.001.0261-A | 7.69
06.001.0262-0 | 11.83
06.001.0262-A | 10.26
06.001.0263-0 | 14.79
06.001.0263-A | 12.82
06.001.0264-0 | 17.75
06.001.0264-A | 15.39
06.001.0265-0 | 20.71
06.001.0265-A | 17.95
06.001.0266-0 | 23.67
06.001.0266-A | 20.52
06.001.0267-0 | 26.63
06.001.0267-A | 23.08
06.001.0268-0 | 29.59
06.001.0268-A | 25.65
06.001.0269-0 | 35.51
06.001.0269-A | 30.78
06.001.0270-0 | 1.4
06.001.0270-A | 1.21
06.001.0271-0 | 1.55
06.001.0271-A | 1.34
06.001.0272-0 | 1.84
06.001.0272-A | 1.6
06.001.0273-0 | 2.21
06.001.0273-A | 1.92
06.001.0274-0 | 2.44
06.001.0274-A | 2.11
06.001.0275-0 | 3.14
06.001.0275-A | 2.72
06.001.0276-0 | 4.03
06.001.0276-A | 3.49
06.001.0300-0 | 1416.58
06.001.0300-A | 1229.98
06.001.0301-0 | 699.83
06.001.0301-A | 607.73
06.001.0305-0 | 364.74
06.001.0305-A | 316.82
06.001.0306-0 | 34.92
06.001.0306-A | 30.62
06.001.0307-0 | 43.69
06.001.0307-A | 38.35
06.001.0308-0 | 138.18
06.001.0308-A | 130.33
06.001.0309-0 | 151.08
06.001.0309-A | 143.19
06.001.0310-0 | 177.2
06.001.0310-A | 167.76
06.001.0311-0 | 190.29
06.001.0311-A | 179.62
06.001.0312-0 | 202.98
06.001.0312-A | 191.56
06.001.0313-0 | 42.72
06.001.0313-A | 37.38
06.001.0314-0 | 43.8
06.001.0314-A | 38.44
06.001.0315-0 | 137.36
06.001.0315-A | 129.54
06.001.0316-0 | 150.4
06.001.0316-A | 142.54
06.001.0317-0 | 178.33
06.001.0317-A | 168.83
06.001.0318-0 | 9.8
06.001.0318-A | 8.64
06.001.0319-0 | 37.78
06.001.0319-A | 32.83
06.001.0320-0 | 150.62
06.001.0320-A | 130.81
06.001.0325-0 | 208.33
06.001.0325-A | 180.83
06.001.0327-0 | 75.31
06.001.0327-A | 65.4
06.001.0328-0 | 75.31
06.001.0328-A | 65.4
06.001.0329-0 | 150.62
06.001.0329-A | 130.81
06.001.0330-0 | 225.93
06.001.0330-A | 196.21
06.001.0331-0 | 380.5
06.001.0331-A | 330.86
06.001.0332-0 | 98.29
06.001.0332-A | 85.41
06.001.0335-0 | 56.81
06.001.0335-A | 49.37
06.001.0500-0 | 3.83
06.001.0500-A | 3.35
06.001.0501-0 | 6.22
06.001.0501-A | 5.43
06.001.0502-0 | 9.06
06.001.0502-A | 7.9
06.001.0503-0 | 14.88
06.001.0503-A | 12.98
06.001.0504-0 | 22.35
06.001.0504-A | 19.48
06.001.0505-0 | 29.15
06.001.0505-A | 25.41
06.001.0506-0 | 31.54
06.001.0506-A | 27.86
06.001.0507-0 | 36.58
06.001.0507-A | 32.31
06.001.0508-0 | 42.72
06.001.0508-A | 37.74
06.001.0509-0 | 53.65
06.001.0509-A | 47.84
06.001.0510-0 | 54.47
06.001.0510-A | 48.15
06.001.0511-0 | 66.72
06.001.0511-A | 59
06.001.0512-0 | 102.54
06.001.0512-A | 93.66
06.001.0513-0 | 122
06.001.0513-A | 111.49
06.001.0514-0 | 146.03
06.001.0514-A | 133.6
06.001.0515-0 | 170.18
06.001.0515-A | 155.8
06.001.0516-0 | 211.37
06.001.0516-A | 193.51
06.001.0550-0 | 2.56
06.001.0550-A | 2.25
06.001.0551-0 | 4.2
06.001.0551-A | 3.67
06.001.0552-0 | 6.22
06.001.0552-A | 5.44
06.001.0553-0 | 10.39
06.001.0553-A | 9.09
06.001.0554-0 | 15.89
06.001.0554-A | 13.88
06.001.0555-0 | 20.89
06.001.0555-A | 18.25
06.001.0556-0 | 23.49
06.001.0556-A | 20.88
06.001.0557-0 | 27.75
06.001.0557-A | 24.67
06.001.0558-0 | 31.99
06.001.0558-A | 28.44
06.001.0559-0 | 36.53
06.001.0559-A | 32.48
06.001.0560-0 | 41.06
06.001.0560-A | 36.52
06.001.0561-0 | 50.62
06.001.0561-A | 45.04
06.001.0562-0 | 83.29
06.001.0562-A | 76.97
06.001.0563-0 | 99.92
06.001.0563-A | 92.35
06.001.0564-0 | 120.64
06.001.0564-A | 111.59
06.001.0565-0 | 141.49
06.001.0565-A | 130.93
06.001.0566-0 | 176.69
06.001.0566-A | 163.45
06.001.0630-0 | 8.93
06.001.0630-A | 7.78
06.001.0631-0 | 14.72
06.001.0631-A | 12.82
06.001.0632-0 | 22.15
06.001.0632-A | 19.28
06.001.0633-0 | 28.87
06.001.0633-A | 25.14
06.001.0634-0 | 31.17
06.001.0634-A | 27.49
06.001.0650-0 | 7.39
06.001.0650-A | 6.41
06.001.0651-0 | 11.09
06.001.0651-A | 9.61
06.001.0652-0 | 14.79
06.001.0652-A | 12.82
06.001.0653-0 | 18.49
06.001.0653-A | 16.03
06.001.0654-0 | 22.19
06.001.0654-A | 19.23
06.001.0655-0 | 25.89
06.001.0655-A | 22.44
06.001.0656-0 | 29.59
06.001.0656-A | 25.65
06.001.0657-0 | 33.29
06.001.0657-A | 28.85
06.001.0658-0 | 36.99
06.001.0658-A | 32.06
06.001.0659-0 | 40.69
06.001.0659-A | 35.27
06.001.0660-0 | 44.39
06.001.0660-A | 38.47
06.001.0661-0 | 48.09
06.001.0661-A | 41.68
06.001.0662-0 | 51.79
06.001.0662-A | 44.88
06.001.0663-0 | 55.49
06.001.0663-A | 48.09
06.001.0664-0 | 59.19
06.001.0664-A | 51.3
06.001.0665-0 | 62.89
06.001.0665-A | 54.5
06.001.0666-0 | 70.29
06.001.0666-A | 60.92
06.001.0670-0 | 18.49
06.001.0670-A | 16.03
06.001.0671-0 | 27.37
06.001.0671-A | 23.72
06.001.0672-0 | 35.88
06.001.0672-A | 31.1
06.001.0673-0 | 53.27
06.001.0673-A | 46.17
06.001.0674-0 | 69.18
06.001.0674-A | 59.95
06.001.0675-0 | 84.72
06.001.0675-A | 73.42
06.001.0676-0 | 99.52
06.001.0676-A | 86.25
06.001.0677-0 | 113.21
06.001.0677-A | 98.11
06.001.0678-0 | 126.16
06.001.0678-A | 109.33
06.001.0679-0 | 138.74
06.001.0679-A | 120.23
06.001.0680-0 | 150.21
06.001.0680-A | 130.17
06.001.0681-0 | 171.29
06.001.0681-A | 148.45
06.001.0682-0 | 189.05
06.001.0682-A | 163.84
06.001.0683-0 | 197.56
06.001.0683-A | 171.22
06.001.0684-0 | 203.85
06.001.0684-A | 176.67
06.001.0685-0 | 223.83
06.001.0685-A | 193.98
06.001.0686-0 | 231.97
06.001.0686-A | 201.04
06.001.0710-0 | 23.14
06.001.0710-A | 20.05
06.001.0711-0 | 33.44
06.001.0711-A | 28.98
06.001.0712-0 | 122.88
06.001.0712-A | 116.34
06.001.0715-0 | 17.61
06.001.0715-A | 15.26
06.001.0716-0 | 21.79
06.001.0716-A | 18.88
06.001.0717-0 | 24.49
06.001.0717-A | 21.22
06.001.0718-0 | 28.5
06.001.0718-A | 24.7
06.001.0719-0 | 31.14
06.001.0719-A | 26.99
06.001.0720-0 | 56.41
06.001.0720-A | 49.54
06.001.0721-0 | 71.6
06.001.0721-A | 62.76
06.001.0722-0 | 73.64
06.001.0722-A | 64.79
06.001.0723-0 | 181.73
06.001.0723-A | 168.68
06.001.0724-0 | 206.95
06.001.0724-A | 193.86
06.001.0725-0 | 248.61
06.001.0725-A | 232.86
06.001.0726-0 | 268.95
06.001.0726-A | 251.31
06.001.0727-0 | 270.93
06.001.0727-A | 253.25
06.001.0728-0 | 296.12
06.001.0728-A | 275.33
06.001.0729-0 | 320.21
06.001.0729-A | 297.6
06.001.0730-0 | 349.55
06.001.0730-A | 323.41
06.001.0731-0 | 383.69
06.001.0731-A | 355.32
06.001.0732-0 | 422.22
06.001.0732-A | 389.98
06.001.0733-0 | 460.86
06.001.0733-A | 426.05
06.001.0734-0 | 534.87
06.001.0734-A | 492.73
06.001.0735-0 | 606.1
06.001.0735-A | 557.24
06.001.0736-0 | 642.87
06.001.0736-A | 592.44
06.001.0750-0 | 27.16
06.001.0750-A | 23.54
06.001.0751-0 | 27.19
06.001.0751-A | 23.57
06.001.0752-0 | 29.9
06.001.0752-A | 25.91
06.001.0753-0 | 29.94
06.001.0753-A | 25.95
06.001.0754-0 | 29.94
06.001.0754-A | 25.95
06.001.0755-0 | 40.39
06.001.0755-A | 35.01
06.001.0756-0 | 40.39
06.001.0756-A | 35.01
06.001.0757-0 | 43.15
06.001.0757-A | 37.4
06.001.0758-0 | 45.91
06.001.0758-A | 39.79
06.001.0759-0 | 45.96
06.001.0759-A | 39.83
06.001.0760-0 | 133.36
06.001.0760-A | 125.3
06.001.0761-0 | 136.26
06.001.0761-A | 127.83
06.001.0762-0 | 138.49
06.001.0762-A | 129.97
06.001.0763-0 | 144.38
06.001.0763-A | 135.11
06.001.0764-0 | 147.77
06.001.0764-A | 138.1
06.001.0765-0 | 151.83
06.001.0765-A | 141.74
06.001.0766-0 | 164.88
06.001.0766-A | 153.25
06.001.0767-0 | 169.82
06.001.0767-A | 157.73
06.001.0770-0 | 23.18
06.001.0770-A | 20.54
06.001.0771-0 | 23.7
06.001.0771-A | 20.99
06.001.0772-0 | 24.41
06.001.0772-A | 21.63
06.001.0773-0 | 25.12
06.001.0773-A | 22.26
06.001.0774-0 | 25.82
06.001.0774-A | 22.89
06.001.0775-0 | 26.53
06.001.0775-A | 23.52
06.001.0776-0 | 27.23
06.001.0776-A | 24.15
06.001.0777-0 | 27.94
06.001.0777-A | 24.78
06.001.0778-0 | 33.48
06.001.0778-A | 29.91
06.001.0779-0 | 43.59
06.001.0779-A | 39.32
06.001.0780-0 | 50.49
06.001.0780-A | 46.13
06.001.0781-0 | 68.22
06.001.0781-A | 62.95
06.002.0010-0 | 167.53
06.002.0010-A | 161.61
06.002.0011-0 | 214.62
06.002.0011-A | 208.59
06.002.0012-0 | 260.86
06.002.0012-A | 253.63
06.002.0013-0 | 275.18
06.002.0013-A | 266.59
06.002.0014-0 | 392.28
06.002.0014-A | 381.81
06.002.0015-0 | 446.73
06.002.0015-A | 434.55
06.002.0016-0 | 601.9
06.002.0016-A | 588.31
06.002.0017-0 | 948.47
06.002.0017-A | 931.66
06.002.0018-0 | 1361.38
06.002.0018-A | 1340.51
06.002.0019-0 | 1708.23
06.002.0019-A | 1682.79
06.002.0020-0 | 2077.95
06.002.0020-A | 2050.17
06.002.0041-0 | 162.71
06.002.0041-A | 158.32
06.002.0042-0 | 245.69
06.002.0042-A | 239.66
06.002.0043-0 | 277.87
06.002.0043-A | 270.64
06.002.0044-0 | 314.44
06.002.0044-A | 305.85
06.002.0045-0 | 386.13
06.002.0045-A | 375.66
06.002.0046-0 | 534.18
06.002.0046-A | 522
06.002.0047-0 | 648.27
06.002.0047-A | 634.68
06.002.0049-0 | 1021.47
06.002.0049-A | 1004.66
06.002.0050-0 | 1471.38
06.002.0050-A | 1450.51
06.002.0061-0 | 180.67
06.002.0061-A | 176.28
06.002.0062-0 | 265.69
06.002.0062-A | 259.66
06.002.0063-0 | 328.52
06.002.0063-A | 321.29
06.002.0064-0 | 414.96
06.002.0064-A | 406.37
06.002.0065-0 | 508.57
06.002.0065-A | 498.1
06.002.0066-0 | 638.11
06.002.0066-A | 625.93
06.002.0067-0 | 787.55
06.002.0067-A | 773.96
06.002.0069-0 | 1102.47
06.002.0069-A | 1085.66
06.002.0070-0 | 1592.38
06.002.0070-A | 1571.51
06.003.0010-0 | 43.79
06.003.0010-A | 41.48
06.003.0011-0 | 64.1
06.003.0011-A | 59.64
06.003.0012-0 | 107.28
06.003.0012-A | 99.97
06.003.0013-0 | 139.68
06.003.0013-A | 128.52
06.003.0015-0 | 303.96
06.003.0015-A | 293.12
06.003.0017-0 | 378.29
06.003.0017-A | 363.09
06.003.0050-0 | 52.79
06.003.0050-A | 49.03
06.003.0053-0 | 68.19
06.003.0053-A | 63.24
06.003.0055-0 | 100.54
06.003.0055-A | 93.98
06.003.0057-0 | 136.83
06.003.0057-A | 128.59
06.003.0058-0 | 171.39
06.003.0058-A | 161.71
06.003.0060-0 | 60.66
06.003.0060-A | 57.26
06.003.0062-0 | 78.26
06.003.0062-A | 73.31
06.003.0064-0 | 115.28
06.003.0064-A | 108.72
06.003.0066-0 | 161.7
06.003.0066-A | 153.46
06.003.0068-0 | 178.59
06.003.0068-A | 168.91
06.004.0060-0 | 96.71
06.004.0060-A | 91.49
06.004.0062-0 | 113.08
06.004.0062-A | 106.52
06.004.0064-0 | 165.58
06.004.0064-A | 157.34
06.004.0066-0 | 192.52
06.004.0066-A | 182.84
06.004.0068-0 | 244.45
06.004.0068-A | 233.24
06.004.0070-0 | 315.28
06.004.0070-A | 302.55
06.004.0072-0 | 396.09
06.004.0072-A | 379.08
06.004.0074-0 | 539.72
06.004.0074-A | 521
06.004.0076-0 | 683.74
06.004.0076-A | 662.34
06.004.0078-0 | 756.85
06.004.0078-A | 732.84
06.004.0080-0 | 1056.19
06.004.0080-A | 1025.8
06.004.0082-0 | 1730.77
06.004.0082-A | 1694.91
06.004.0084-0 | 1832.98
06.004.0084-A | 1792.05
06.004.0090-0 | 113.49
06.004.0090-A | 108.27
06.004.0092-0 | 133.28
06.004.0092-A | 126.72
06.004.0094-0 | 180.06
06.004.0094-A | 171.82
06.004.0096-0 | 228.52
06.004.0096-A | 218.84
06.004.0098-0 | 318.65
06.004.0098-A | 307.44
06.004.0100-0 | 339.78
06.004.0100-A | 327.05
06.004.0102-0 | 387.99
06.004.0102-A | 370.98
06.004.0104-0 | 573.72
06.004.0104-A | 555
06.004.0106-0 | 741.74
06.004.0106-A | 720.34
06.004.0108-0 | 811.35
06.004.0108-A | 787.34
06.004.0110-0 | 919.63
06.004.0110-A | 889.24
06.004.0112-0 | 1924.52
06.004.0112-A | 1888.66
06.004.0114-0 | 1995.98
06.004.0114-A | 1955.05
06.004.0120-0 | 124.49
06.004.0120-A | 119.27
06.004.0122-0 | 137.42
06.004.0122-A | 130.86
06.004.0124-0 | 184.56
06.004.0124-A | 176.32
06.004.0126-0 | 239.42
06.004.0126-A | 229.74
06.004.0128-0 | 363.65
06.004.0128-A | 352.44
06.004.0130-0 | 386.78
06.004.0130-A | 374.05
06.004.0132-0 | 545.05
06.004.0132-A | 528.04
06.004.0134-0 | 646.72
06.004.0134-A | 628
06.004.0136-0 | 841.74
06.004.0136-A | 820.34
06.004.0138-0 | 927.85
06.004.0138-A | 903.84
06.004.0140-0 | 1249.19
06.004.0140-A | 1218.8
06.004.0142-0 | 2470.52
06.004.0142-A | 2434.66
06.004.0144-0 | 2722.98
06.004.0144-A | 2682.05
06.004.0150-0 | 136.49
06.004.0150-A | 131.27
06.004.0152-0 | 162.66
06.004.0152-A | 155.67
06.004.0154-0 | 196.87
06.004.0154-A | 188.34
06.004.0156-0 | 259.48
06.004.0156-A | 248.81
06.004.0158-0 | 398.99
06.004.0158-A | 386.69
06.004.0160-0 | 433.3
06.004.0160-A | 418.16
06.004.0162-0 | 589.59
06.004.0162-A | 572.16
06.004.0164-0 | 709.97
06.004.0164-A | 690.05
06.004.0166-0 | 917.36
06.004.0166-A | 895.62
06.004.0168-0 | 1028.46
06.004.0168-A | 1003.94
06.004.0170-0 | 1296.32
06.004.0170-A | 1265.58
06.004.0172-0 | 2677.52
06.004.0172-A | 2641.66
06.004.0174-0 | 2949.98
06.004.0174-A | 2909.05
06.004.0253-1 | 629.35
06.004.0253-B | 578.34
06.004.0254-1 | 694.98
06.004.0254-B | 641.22
06.004.0400-0 | 4827.72
06.004.0400-A | 4647.79
06.004.0405-0 | 5004.2
06.004.0405-A | 4808.46
06.004.0410-0 | 5458.09
06.004.0410-A | 5241.57
06.004.0415-0 | 8094.89
06.004.0415-A | 7692.11
06.004.0420-0 | 7249.7
06.004.0420-A | 6986.58
06.004.0425-0 | 9443.09
06.004.0425-A | 9102.38
06.004.0430-0 | 8822.56
06.004.0430-A | 8481.32
06.004.0435-0 | 12825.18
06.004.0435-A | 12186.03
06.004.0440-0 | 10019.36
06.004.0440-A | 9669.05
06.004.0445-0 | 11148.88
06.004.0445-A | 10731.52
06.004.0450-0 | 11554.84
06.004.0450-A | 11112.49
06.004.0455-0 | 16839.78
06.004.0455-A | 16000.74
06.004.0500-0 | 2583.06
06.004.0500-A | 2376.26
06.004.0505-0 | 3245.23
06.004.0505-A | 2986.05
06.004.0510-0 | 4159.15
06.004.0510-A | 3827.18
06.004.0515-0 | 4536.76
06.004.0515-A | 4174.18
06.004.0520-0 | 5198.94
06.004.0520-A | 4783.97
06.004.0525-0 | 5828.3
06.004.0525-A | 5362.32
06.004.0530-0 | 6490.47
06.004.0530-A | 5972.11
06.004.0535-0 | 7152.64
06.004.0535-A | 6581.89
06.005.0030-0 | 31.77
06.005.0030-A | 28.98
06.005.0035-0 | 40.72
06.005.0035-A | 37.37
06.005.0040-0 | 55.94
06.005.0040-A | 52.03
06.005.0045-0 | 84.31
06.005.0045-A | 79.34
06.005.0050-0 | 106.43
06.005.0050-A | 100.88
06.006.0010-0 | 154.22
06.006.0010-A | 143.45
06.006.0011-0 | 32.26
06.006.0011-A | 30.35
06.006.0015-0 | 105.45
06.006.0015-A | 98.88
06.006.0016-0 | 21.73
06.006.0016-A | 20.46
06.006.0020-0 | 75.38
06.006.0020-A | 71.05
06.006.0030-0 | 123.95
06.006.0030-A | 114.5
06.006.0031-0 | 87.47
06.006.0031-A | 80.03
06.006.0035-0 | 158.53
06.006.0035-A | 146.88
06.006.0036-0 | 110.1
06.006.0036-A | 101.05
06.006.0040-0 | 227.96
06.006.0040-A | 213.48
06.006.0041-0 | 138.62
06.006.0041-A | 127.99
06.006.0050-0 | 581.74
06.006.0050-A | 563.53
06.006.0051-0 | 180.29
06.006.0051-A | 167.57
06.006.0060-0 | 844.73
06.006.0060-A | 823.2
06.006.0061-0 | 220.6
06.006.0061-A | 205.97
06.006.0090-0 | 52.71
06.006.0090-A | 50.02
06.006.0091-0 | 70.06
06.006.0091-A | 66.7
06.007.0010-0 | 32.8
06.007.0010-A | 28.81
06.007.0011-0 | 41.31
06.007.0011-A | 36.27
06.007.0012-0 | 56.17
06.007.0012-A | 49.31
06.007.0013-0 | 69.24
06.007.0013-A | 60.77
06.007.0015-0 | 74.27
06.007.0015-A | 65.21
06.007.0016-0 | 84.61
06.007.0016-A | 74.28
06.007.0017-0 | 100.4
06.007.0017-A | 88.18
06.007.0060-0 | 48.78
06.007.0060-A | 43.65
06.007.0061-0 | 65.27
06.007.0061-A | 58.37
06.007.0062-0 | 99.89
06.007.0062-A | 89.53
06.007.0063-0 | 156.79
06.007.0063-A | 140.22
06.007.0064-0 | 203.19
06.007.0064-A | 181.7
06.007.0065-0 | 249.32
06.007.0065-A | 223.05
06.007.0080-0 | 98.31
06.007.0080-A | 87.95
06.007.0081-0 | 127.64
06.007.0081-A | 114.32
06.007.0082-0 | 198.74
06.007.0082-A | 178.26
06.007.0083-0 | 313.58
06.007.0083-A | 280.44
06.007.0084-0 | 407.18
06.007.0084-A | 364.21
06.007.0085-0 | 497.84
06.007.0085-A | 445.32
06.007.0100-0 | 98.31
06.007.0100-A | 87.95
06.007.0101-0 | 128.44
06.007.0101-A | 115.12
06.007.0102-0 | 196.89
06.007.0102-A | 176.66
06.007.0120-0 | 132.67
06.007.0120-A | 119.84
06.007.0121-0 | 172.84
06.007.0121-A | 155.08
06.007.0122-0 | 283.84
06.007.0122-A | 257.2
06.007.0123-0 | 465.07
06.007.0123-A | 422.1
06.007.0124-0 | 634.96
06.007.0124-A | 579.06
06.007.0125-0 | 763.06
06.007.0125-A | 694.52
06.008.0050-0 | 126.55
06.008.0050-A | 125.11
06.008.0053-0 | 154.22
06.008.0053-A | 152.29
06.008.0055-0 | 176.41
06.008.0055-A | 173.98
06.008.0056-0 | 291.88
06.008.0056-A | 289.21
06.008.0058-0 | 276.57
06.008.0058-A | 273.65
06.008.0060-0 | 441.48
06.008.0060-A | 438.07
06.008.0062-0 | 723.88
06.008.0062-A | 719.97
06.008.0065-0 | 1195.48
06.008.0065-A | 1191.08
06.008.0068-0 | 3269.51
06.008.0068-A | 3264.62
06.008.0070-0 | 3973.46
06.008.0070-A | 3968.07
06.008.0072-0 | 5342.55
06.008.0072-A | 5336.67
06.008.0100-0 | 205.17
06.008.0100-A | 202.74
06.008.0105-0 | 322.35
06.008.0105-A | 319.43
06.009.0030-0 | 154.43
06.009.0030-A | 153.89
06.009.0033-0 | 217.88
06.009.0033-A | 217.11
06.009.0035-0 | 299.6
06.009.0035-A | 298.73
06.009.0051-0 | 353.26
06.009.0051-A | 352.47
06.009.0052-0 | 358.08
06.009.0052-A | 356.92
06.009.0053-0 | 429.76
06.009.0053-A | 427.86
06.009.0054-0 | 527.33
06.009.0054-A | 524.46
06.009.0055-0 | 648.44
06.009.0055-A | 644.7
06.009.0056-0 | 762.42
06.009.0056-A | 758.74
06.009.0057-0 | 1040.61
06.009.0057-A | 1035.63
06.009.0058-0 | 1338.32
06.009.0058-A | 1332
06.009.0059-0 | 1731.99
06.009.0059-A | 1724.27
06.009.0060-0 | 2423.71
06.009.0060-A | 2414.7
06.009.0061-0 | 2897.97
06.009.0061-A | 2887.68
06.009.0062-0 | 3388
06.009.0062-A | 3376.43
06.009.0063-0 | 3946.36
06.009.0063-A | 3933.51
06.009.0064-0 | 5150.49
06.009.0064-A | 5135.29
06.009.0081-0 | 401.67
06.009.0081-A | 399.77
06.009.0082-0 | 484.74
06.009.0082-A | 481.87
06.009.0083-0 | 594.61
06.009.0083-A | 590.87
06.009.0084-0 | 676.62
06.009.0084-A | 672.94
06.009.0085-0 | 950.88
06.009.0085-A | 945.9
06.009.0086-0 | 1186.85
06.009.0086-A | 1180.53
06.009.0087-0 | 1521.05
06.009.0087-A | 1514.63
06.009.0088-0 | 2148
06.009.0088-A | 2140.52
06.009.0089-0 | 2492.04
06.009.0089-A | 2483.49
06.009.0090-0 | 2876.5
06.009.0090-A | 2866.88
06.009.0091-0 | 3376.12
06.009.0091-A | 3365.44
06.009.0092-0 | 4480.02
06.009.0092-A | 4467.19
06.010.0010-0 | 216.49
06.010.0010-A | 201.77
06.010.0011-0 | 96.44
06.010.0011-A | 89.63
06.010.0015-0 | 514.94
06.010.0015-A | 496.85
06.010.0016-0 | 131.6
06.010.0016-A | 123.39
06.010.0020-0 | 1116.22
06.010.0020-A | 1094.78
06.010.0021-0 | 167.09
06.010.0021-A | 157.49
06.010.0030-0 | 1664.36
06.010.0030-A | 1652
06.010.0031-0 | 271.87
06.010.0031-A | 260.89
06.010.0040-0 | 3334.05
06.010.0040-A | 3319.8
06.010.0041-0 | 375.91
06.010.0041-A | 363.25
06.011.0101-0 | 28.94
06.011.0101-A | 27.04
06.011.0102-0 | 29.63
06.011.0102-A | 27.71
06.011.0103-0 | 58.81
06.011.0103-A | 56.2
06.011.0104-0 | 65.69
06.011.0104-A | 62.19
06.011.0105-0 | 67.4
06.011.0105-A | 63.81
06.011.0106-0 | 129.62
06.011.0106-A | 124.87
06.011.0107-0 | 142.05
06.011.0107-A | 137.28
06.011.0108-0 | 177.75
06.011.0108-A | 172.14
06.011.0109-0 | 231.48
06.011.0109-A | 225.19
06.011.0110-0 | 266.18
06.011.0110-A | 259.36
06.011.0111-0 | 270.81
06.011.0111-A | 263.48
06.011.0112-0 | 334.45
06.011.0112-A | 326.45
06.011.0113-0 | 385.02
06.011.0113-A | 375.85
06.011.0115-0 | 706.79
06.011.0115-A | 696.82
06.011.0116-0 | 812.91
06.011.0116-A | 801.65
06.011.0117-0 | 935.84
06.011.0117-A | 923.63
06.011.0119-0 | 1312.44
06.011.0119-A | 1297.73
06.011.0131-0 | 28.94
06.011.0131-A | 27.04
06.011.0132-0 | 29.63
06.011.0132-A | 27.71
06.011.0133-0 | 48.81
06.011.0133-A | 46.2
06.011.0134-0 | 65.69
06.011.0134-A | 62.19
06.011.0135-0 | 91.98
06.011.0135-A | 87.56
06.011.0136-0 | 167.64
06.011.0136-A | 162.4
06.011.0137-0 | 180.07
06.011.0137-A | 174.81
06.011.0139-0 | 277.98
06.011.0139-A | 271.19
06.011.0140-0 | 325.8
06.011.0140-A | 318.12
06.011.0141-0 | 589.84
06.011.0141-A | 581.27
06.011.0142-0 | 600.41
06.011.0142-A | 591.15
06.011.0143-0 | 794.91
06.011.0143-A | 784.24
06.011.0145-0 | 991.11
06.011.0145-A | 979.64
06.011.0146-0 | 1144.9
06.011.0146-A | 1131.88
06.011.0147-0 | 1374.15
06.011.0147-A | 1360.18
06.011.0149-0 | 2553.03
06.011.0149-A | 2535.31
06.011.0191-0 | 2.56
06.011.0191-A | 2.22
06.011.0192-0 | 9.77
06.011.0192-A | 9.36
06.011.0193-0 | 9.77
06.011.0193-A | 9.36
06.011.0194-0 | 9.94
06.011.0194-A | 9.52
06.011.0195-0 | 9.94
06.011.0195-A | 9.52
06.011.0196-0 | 10.33
06.011.0196-A | 9.9
06.011.0197-0 | 10.37
06.011.0197-A | 9.93
06.011.0198-0 | 10.53
06.011.0198-A | 10.09
06.011.0199-0 | 10.57
06.011.0199-A | 10.12
06.011.0200-0 | 10.74
06.011.0200-A | 10.28
06.011.0201-0 | 11.13
06.011.0201-A | 10.66
06.011.0202-0 | 11.56
06.011.0202-A | 11.07
06.011.0203-0 | 12.16
06.011.0203-A | 11.65
06.011.0205-0 | 12.53
06.011.0205-A | 11.99
06.011.0206-0 | 13.25
06.011.0206-A | 12.69
06.011.0207-0 | 13.85
06.011.0207-A | 13.26
06.011.0209-0 | 15.6
06.011.0209-A | 14.94
06.011.0221-0 | 28.9
06.011.0221-A | 27.01
06.011.0222-0 | 29.74
06.011.0222-A | 27.81
06.011.0223-0 | 52.5
06.011.0223-A | 49.4
06.011.0224-0 | 66.16
06.011.0224-A | 62.6
06.011.0225-0 | 103.27
06.011.0225-A | 99.36
06.011.0226-0 | 129.95
06.011.0226-A | 125.19
06.011.0227-0 | 143.04
06.011.0227-A | 138.23
06.011.0228-0 | 179.89
06.011.0228-A | 174.18
06.011.0229-0 | 234.05
06.011.0229-A | 227.65
06.011.0230-0 | 270.11
06.011.0230-A | 263.13
06.011.0231-0 | 276.5
06.011.0231-A | 268.93
06.011.0232-0 | 343.05
06.011.0232-A | 334.68
06.011.0233-0 | 399.3
06.011.0233-A | 389.53
06.011.0235-0 | 723.09
06.011.0235-A | 712.41
06.011.0236-0 | 837.06
06.011.0236-A | 824.77
06.011.0237-0 | 988.52
06.011.0237-A | 974.25
06.011.0239-0 | 1383.92
06.011.0239-A | 1366.37
06.011.0251-0 | 28.9
06.011.0251-A | 27.01
06.011.0252-0 | 29.74
06.011.0252-A | 27.81
06.011.0253-0 | 52.5
06.011.0253-A | 49.4
06.011.0254-0 | 66.16
06.011.0254-A | 62.6
06.011.0255-0 | 127.87
06.011.0255-A | 123.05
06.011.0256-0 | 168.2
06.011.0256-A | 162.94
06.011.0257-0 | 177.85
06.011.0257-A | 172.62
06.011.0258-0 | 226.85
06.011.0258-A | 220.77
06.011.0259-0 | 281.29
06.011.0259-A | 274.36
06.011.0260-0 | 330.41
06.011.0260-A | 322.54
06.011.0261-0 | 595.52
06.011.0261-A | 586.71
06.011.0262-0 | 675.5
06.011.0262-A | 667.12
06.011.0263-0 | 808.93
06.011.0263-A | 797.67
06.011.0265-0 | 1008.08
06.011.0265-A | 995.95
06.011.0266-0 | 1169.11
06.011.0266-A | 1155.07
06.011.0267-0 | 1402.45
06.011.0267-A | 1387.29
06.011.0269-0 | 2605.97
06.011.0269-A | 2585.87
06.011.0311-0 | 29.98
06.011.0311-A | 28.01
06.011.0312-0 | 52.71
06.011.0312-A | 49.57
06.011.0313-0 | 65.96
06.011.0313-A | 62.43
06.011.0314-0 | 103.11
06.011.0314-A | 99.2
06.011.0315-0 | 129.74
06.011.0315-A | 125
06.011.0316-0 | 142.44
06.011.0316-A | 137.66
06.011.0317-0 | 177.91
06.011.0317-A | 172.29
06.011.0318-0 | 231.87
06.011.0318-A | 225.57
06.011.0319-0 | 266.36
06.011.0319-A | 259.54
06.011.0320-0 | 271.43
06.011.0320-A | 264.08
06.011.0321-0 | 335.78
06.011.0321-A | 327.73
06.011.0322-0 | 386.41
06.011.0322-A | 377.18
06.011.0324-0 | 711.44
06.011.0324-A | 701.27
06.011.0325-0 | 818.12
06.011.0325-A | 806.63
06.011.0326-0 | 941.31
06.011.0326-A | 928.87
06.011.0328-0 | 1323.6
06.011.0328-A | 1308.41
06.011.0341-0 | 33.57
06.011.0341-A | 31.12
06.011.0342-0 | 52.81
06.011.0342-A | 49.67
06.011.0343-0 | 65.8
06.011.0343-A | 62.29
06.011.0344-0 | 127.86
06.011.0344-A | 123.12
06.011.0345-0 | 168.18
06.011.0345-A | 162.92
06.011.0346-0 | 180.24
06.011.0346-A | 174.97
06.011.0347-0 | 226.67
06.011.0347-A | 220.63
06.011.0348-0 | 278.39
06.011.0348-A | 271.59
06.011.0349-0 | 326.75
06.011.0349-A | 319.04
06.011.0350-0 | 590.85
06.011.0350-A | 582.24
06.011.0351-0 | 677.05
06.011.0351-A | 667.76
06.011.0352-0 | 796.94
06.011.0352-A | 786.19
06.011.0354-0 | 996.34
06.011.0354-A | 984.65
06.011.0355-0 | 1152.65
06.011.0355-A | 1139.34
06.011.0356-0 | 1380.22
06.011.0356-A | 1365.99
06.011.0358-0 | 2565.22
06.011.0358-A | 2546.98
06.011.0370-0 | 44.43
06.011.0370-A | 41.17
06.011.0371-0 | 71.02
06.011.0371-A | 67.04
06.011.0372-0 | 108.85
06.011.0372-A | 104.55
06.011.0373-0 | 184.73
06.011.0373-A | 178.51
06.011.0374-0 | 304.97
06.011.0374-A | 297.17
06.011.0375-0 | 381.61
06.011.0375-A | 372.91
06.011.0376-0 | 486.86
06.011.0376-A | 477.51
06.011.0377-0 | 608.26
06.011.0377-A | 597.82
06.011.0378-0 | 1136.36
06.011.0378-A | 1125.26
06.011.0379-0 | 1331.51
06.011.0379-A | 1319.11
06.011.0380-0 | 1768.34
06.011.0380-A | 1754.99
06.011.0381-0 | 2297.57
06.011.0381-A | 2282.85
06.011.0382-0 | 2587.68
06.011.0382-A | 2571.85
06.011.0383-0 | 5198.5
06.011.0383-A | 5179.67
06.011.0390-0 | 44.43
06.011.0390-A | 41.17
06.011.0391-0 | 68.6
06.011.0391-A | 64.62
06.011.0392-0 | 107.84
06.011.0392-A | 103.54
06.011.0393-0 | 151.89
06.011.0393-A | 146.72
06.011.0394-0 | 243.23
06.011.0394-A | 236.55
06.011.0395-0 | 365.94
06.011.0395-A | 357.68
06.011.0396-0 | 511.05
06.011.0396-A | 501.73
06.011.0397-0 | 733.54
06.011.0397-A | 723.72
06.011.0398-0 | 1346.2
06.011.0398-A | 1334.6
06.011.0399-0 | 1449.77
06.011.0399-A | 1437.51
06.011.0400-0 | 1825.61
06.011.0400-A | 1811.82
06.011.0401-0 | 3183.98
06.011.0401-A | 3169.24
06.011.0402-0 | 4077.35
06.011.0402-A | 4061
06.011.0403-0 | 5721.35
06.011.0403-A | 5703.89
06.011.0404-0 | 7753.79
06.011.0404-A | 7732.18
06.011.0411-0 | 44.12
06.011.0411-A | 42.12
06.011.0412-0 | 44.03
06.011.0412-A | 42.11
06.011.0413-0 | 191.13
06.011.0413-A | 188.52
06.011.0414-0 | 198.01
06.011.0414-A | 194.51
06.011.0415-0 | 199.72
06.011.0415-A | 196.13
06.011.0416-0 | 328.1
06.011.0416-A | 323.35
06.011.0417-0 | 340.53
06.011.0417-A | 335.76
06.011.0418-0 | 442.39
06.011.0418-A | 436.78
06.011.0419-0 | 682.85
06.011.0419-A | 676.56
06.011.0420-0 | 831.46
06.011.0420-A | 824.48
06.011.0421-0 | 835.03
06.011.0421-A | 827.7
06.011.0422-0 | 1761.2
06.011.0422-A | 1753.2
06.011.0423-0 | 2097.12
06.011.0423-A | 2087.95
06.011.0424-0 | 2877.16
06.011.0424-A | 2867.19
06.011.0425-0 | 3345.01
06.011.0425-A | 3333.74
06.011.0426-0 | 4679.17
06.011.0426-A | 4666.96
06.011.0427-0 | 5514.26
06.011.0427-A | 5499.55
06.011.0431-0 | 43.3
06.011.0431-A | 41.41
06.011.0432-0 | 44.14
06.011.0432-A | 42.21
06.011.0433-0 | 81.3
06.011.0433-A | 78.2
06.011.0434-0 | 198.48
06.011.0434-A | 194.92
06.011.0435-0 | 235.59
06.011.0435-A | 231.68
06.011.0436-0 | 328.43
06.011.0436-A | 323.67
06.011.0437-0 | 341.52
06.011.0437-A | 336.71
06.011.0438-0 | 444.53
06.011.0438-A | 438.82
06.011.0439-0 | 685.42
06.011.0439-A | 679.02
06.011.0440-0 | 834.64
06.011.0440-A | 827.54
06.011.0441-0 | 840.71
06.011.0441-A | 833.15
06.011.0442-0 | 1769.8
06.011.0442-A | 1761.44
06.011.0443-0 | 2111.4
06.011.0443-A | 2101.63
06.011.0445-0 | 2893.46
06.011.0445-A | 2882.78
06.011.0446-0 | 3369.16
06.011.0446-A | 3356.87
06.011.0447-0 | 4731.85
06.011.0447-A | 4717.58
06.011.0449-0 | 5585.74
06.011.0449-A | 5568.19
06.012.0001-0 | 2440.28
06.012.0001-A | 2276.38
06.012.0002-0 | 2559.82
06.012.0002-A | 2386.98
06.012.0003-0 | 2864.26
06.012.0003-A | 2674.01
06.012.0004-0 | 3190.43
06.012.0004-A | 2976.59
06.012.0005-0 | 3466.62
06.012.0005-A | 3232.5
06.012.0006-0 | 3973.9
06.012.0006-A | 3704.02
06.012.0007-0 | 4407.31
06.012.0007-A | 4109.27
06.012.0008-0 | 4838.41
06.012.0008-A | 4512.18
06.012.0009-0 | 5389.43
06.012.0009-A | 5026.16
06.012.0015-0 | 1789.64
06.012.0015-A | 1668.08
06.012.0016-0 | 2048.65
06.012.0016-A | 1911.13
06.012.0017-0 | 2219.53
06.012.0017-A | 2070.02
06.012.0018-0 | 2506.6
06.012.0018-A | 2335.42
06.012.0019-0 | 2936.84
06.012.0019-A | 2738.5
06.012.0020-0 | 3248.45
06.012.0020-A | 3025.85
06.012.0021-0 | 3519.42
06.012.0021-A | 3278.69
06.012.0022-0 | 3803.04
06.012.0022-A | 3544.62
06.012.0039-0 | 1712.68
06.012.0039-A | 1585.81
06.012.0040-0 | 1564.48
06.012.0040-A | 1449.1
06.012.0041-0 | 1485.88
06.012.0041-A | 1375.4
06.012.0042-0 | 1302.22
06.012.0042-A | 1206.88
06.012.0043-0 | 1249.63
06.012.0043-A | 1157.57
06.012.0200-0 | 4026.26
06.012.0200-A | 3645.88
06.012.0201-0 | 4413.39
06.012.0201-A | 3996.03
06.012.0202-0 | 4842.9
06.012.0202-A | 4388.83
06.012.0203-0 | 5286.82
06.012.0203-A | 4794.71
06.012.0204-0 | 5897.88
06.012.0204-A | 5348.7
06.012.0205-0 | 6461.66
06.012.0205-A | 5855.69
06.012.0206-0 | 6593.13
06.012.0206-A | 5982.02
06.012.0207-0 | 6719.72
06.012.0207-A | 6102.43
06.012.0208-0 | 7038.42
06.012.0208-A | 6405.83
06.012.0209-0 | 7353.52
06.012.0209-A | 6689.88
06.012.0210-0 | 7712.06
06.012.0210-A | 7017.58
06.012.0211-0 | 8072.22
06.012.0211-A | 7346.68
06.012.0212-0 | 8432.32
06.012.0212-A | 7675.73
06.012.0213-0 | 8745.86
06.012.0213-A | 7958.42
06.012.0214-0 | 9105.96
06.012.0214-A | 8287.47
06.012.0215-0 | 9466.11
06.012.0215-A | 8616.57
06.012.0216-0 | 9824.65
06.012.0216-A | 8944.27
06.012.0217-0 | 4955.41
06.012.0217-A | 4487.48
06.012.0218-0 | 5417.42
06.012.0218-A | 4909.74
06.012.0219-0 | 5879.57
06.012.0219-A | 5332.16
06.012.0220-0 | 6500.54
06.012.0220-A | 5891.65
06.012.0221-0 | 7144.75
06.012.0221-A | 6474.35
06.012.0222-0 | 7447.36
06.012.0222-A | 6757.04
06.012.0223-0 | 7693.46
06.012.0223-A | 6980.14
06.012.0224-0 | 8011.06
06.012.0224-A | 7268.04
06.012.0225-0 | 8113.97
06.012.0225-A | 7379.25
06.012.0226-0 | 8472.51
06.012.0226-A | 7706.95
06.012.0227-0 | 8832.67
06.012.0227-A | 8036.05
06.012.0228-0 | 9147.76
06.012.0228-A | 8320.1
06.012.0229-0 | 9506.31
06.012.0229-A | 8647.79
06.012.0230-0 | 9866.41
06.012.0230-A | 8976.84
06.012.0231-0 | 10226.56
06.012.0231-A | 9305.94
06.012.0232-0 | 10540.1
06.012.0232-A | 9588.64
06.012.0233-0 | 5645.27
06.012.0233-A | 5111.52
06.012.0234-0 | 6150.53
06.012.0234-A | 5572.54
06.012.0235-0 | 6607.33
06.012.0235-A | 5985.77
06.012.0236-0 | 7152.2
06.012.0236-A | 6481.36
06.012.0237-0 | 7851.5
06.012.0237-A | 7114.67
06.012.0238-0 | 8322.11
06.012.0238-A | 7552.36
06.012.0239-0 | 8511.44
06.012.0239-A | 7715.54
06.012.0240-0 | 8762.69
06.012.0240-A | 7948.73
06.012.0241-0 | 9083.03
06.012.0241-A | 8253.59
06.012.0242-0 | 9441.65
06.012.0242-A | 8581.37
06.012.0243-0 | 9756.81
06.012.0243-A | 8865.47
06.012.0244-0 | 10115.6
06.012.0244-A | 9193.22
06.012.0245-0 | 10475.45
06.012.0245-A | 9522.22
06.012.0246-0 | 10835.55
06.012.0246-A | 9851.27
06.012.0247-0 | 11150.02
06.012.0247-A | 10134.69
06.012.0248-0 | 11509.33
06.012.0248-A | 10463.15
06.012.0249-0 | 6744.89
06.012.0249-A | 6106.22
06.012.0250-0 | 7285.58
06.012.0250-A | 6599.67
06.012.0251-0 | 7826.23
06.012.0251-A | 7093.1
06.012.0252-0 | 8570.47
06.012.0252-A | 7766.88
06.012.0253-0 | 9314.75
06.012.0253-A | 8440.9
06.012.0254-0 | 9455.01
06.012.0254-A | 8573.16
06.012.0255-0 | 9525.62
06.012.0255-A | 8640.46
06.012.0256-0 | 9845.01
06.012.0256-A | 8944.51
06.012.0257-0 | 10160.11
06.012.0257-A | 9228.56
06.012.0258-0 | 10520.2
06.012.0258-A | 9557.61
06.012.0259-0 | 10878.81
06.012.0259-A | 9885.36
06.012.0260-0 | 11238.9
06.012.0260-A | 10214.41
06.012.0261-0 | 11554
06.012.0261-A | 10498.45
06.012.0262-0 | 11912.54
06.012.0262-A | 10826.15
06.012.0263-0 | 12272.7
06.012.0263-A | 11155.26
06.012.0264-0 | 7595.01
06.012.0264-A | 6873.55
06.012.0265-0 | 8165.84
06.012.0265-A | 7393.96
06.012.0266-0 | 8745.72
06.012.0266-A | 7922.69
06.012.0267-0 | 9283.97
06.012.0267-A | 8409.54
06.012.0268-0 | 10115.53
06.012.0268-A | 9166.13
06.012.0269-0 | 10488.45
06.012.0269-A | 9512.97
06.012.0270-0 | 10689.84
06.012.0270-A | 9690.61
06.012.0271-0 | 11079.08
06.012.0271-A | 10042.71
06.012.0272-0 | 11123.13
06.012.0272-A | 10101.19
06.012.0273-0 | 11482.02
06.012.0273-A | 10429.23
06.012.0274-0 | 11842.11
06.012.0274-A | 10758.27
06.012.0275-0 | 12157.21
06.012.0275-A | 11042.32
06.012.0276-0 | 12515.81
06.012.0276-A | 11370.07
06.012.0277-0 | 12875.91
06.012.0277-A | 11699.12
06.012.0278-0 | 13236.01
06.012.0278-A | 12028.17
06.012.0310-0 | 9151.37
06.012.0310-A | 8248.86
06.012.0312-0 | 9348.76
06.012.0312-A | 8435.81
06.012.0315-0 | 10069.41
06.012.0315-A | 9070.65
06.012.0317-0 | 10077.64
06.012.0317-A | 9129.73
06.012.0319-0 | 10955.4
06.012.0319-A | 9928.09
06.012.0320-0 | 11605.66
06.012.0320-A | 10523.21
06.012.0322-0 | 11698.78
06.012.0322-A | 10601.98
06.012.0325-0 | 12004.09
06.012.0325-A | 10885.64
06.012.0327-0 | 12150.74
06.012.0327-A | 11031.85
06.012.0329-0 | 12429.47
06.012.0329-A | 11279.63
06.012.0331-0 | 12796.36
06.012.0331-A | 11619.33
06.012.0332-0 | 13121.08
06.012.0332-A | 11917.73
06.012.0335-0 | 13544.02
06.012.0335-A | 12301.23
06.012.0337-0 | 13904.11
06.012.0337-A | 12630.27
06.012.0340-0 | 14232.73
06.012.0340-A | 12926.03
06.012.0345-0 | 10276.24
06.012.0345-A | 9250.03
06.012.0347-0 | 10487.67
06.012.0347-A | 9433.63
06.012.0348-0 | 10649.27
06.012.0348-A | 9579.86
06.012.0349-0 | 11082.7
06.012.0349-A | 10033.15
06.012.0351-0 | 11795.27
06.012.0351-A | 10690.05
06.012.0352-0 | 12677.3
06.012.0352-A | 11487.87
06.012.0355-0 | 12760.04
06.012.0355-A | 11565.67
06.012.0357-0 | 12839.1
06.012.0357-A | 11638.56
06.012.0359-0 | 13158.03
06.012.0359-A | 11942.18
06.012.0362-0 | 13473.12
06.012.0362-A | 12226.23
06.012.0363-0 | 13775.29
06.012.0363-A | 12505.08
06.012.0364-0 | 14193.38
06.012.0364-A | 12884.38
06.012.0366-0 | 14551.92
06.012.0366-A | 13212.08
06.012.0368-0 | 14867.02
06.012.0368-A | 13496.12
06.012.0370-0 | 15226.69
06.012.0370-A | 13824.8
06.012.0372-0 | 13488.01
06.012.0372-A | 12197.81
06.012.0375-0 | 14948.24
06.012.0375-A | 13534.7
06.012.0377-0 | 16408.65
06.012.0377-A | 14858.36
06.012.0379-0 | 18474.51
06.012.0379-A | 16729.11
06.012.0381-0 | 18711.71
06.012.0381-A | 16963.7
06.012.0383-0 | 18815.66
06.012.0383-A | 17059.93
06.012.0385-0 | 19092
06.012.0385-A | 17292.09
06.012.0387-0 | 19557.86
06.012.0387-A | 17712.89
06.012.0389-0 | 19895.32
06.012.0389-A | 18016.42
06.012.0391-0 | 20444.65
06.012.0391-A | 18509.55
06.012.0393-0 | 20912.02
06.012.0393-A | 18932.16
06.012.0395-0 | 21413.42
06.012.0395-A | 19383.26
06.012.0400-0 | 21834.48
06.012.0400-A | 19759.23
06.014.0012-0 | 2536.54
06.014.0012-A | 2392.87
06.014.0013-0 | 2669.38
06.014.0013-A | 2513.5
06.014.0014-0 | 2909.73
06.014.0014-A | 2744.35
06.014.0015-0 | 3257.91
06.014.0015-A | 3068.31
06.014.0016-0 | 3649.66
06.014.0016-A | 3432.28
06.014.0049-0 | 453.64
06.014.0049-A | 422.67
06.014.0052-0 | 545.79
06.014.0052-A | 507.6
06.014.0054-0 | 797.83
06.014.0054-A | 743.12
06.014.0057-0 | 1048.06
06.014.0057-A | 974.88
06.014.0059-0 | 1650.33
06.014.0059-A | 1532.24
06.014.0060-0 | 525.65
06.014.0060-A | 490.32
06.014.0062-0 | 643.37
06.014.0062-A | 598.55
06.014.0064-0 | 902.67
06.014.0064-A | 841.54
06.014.0066-0 | 1152.89
06.014.0066-A | 1073.3
06.014.0068-0 | 1845.64
06.014.0068-A | 1716.94
06.014.0100-1 | 1824.48
06.014.0100-B | 1725.39
06.014.0101-0 | 1221.8
06.014.0101-A | 1156.51
06.014.0102-0 | 1543
06.014.0102-A | 1472.77
06.014.0105-0 | 1291.75
06.014.0105-A | 1217.13
06.014.0110-0 | 317.03
06.014.0110-A | 295.22
06.014.0112-0 | 608.87
06.014.0112-A | 570.76
06.014.0114-0 | 724.09
06.014.0114-A | 679.25
06.014.0116-0 | 307.17
06.014.0116-A | 289.22
06.014.0118-0 | 422.39
06.014.0118-A | 397.7
06.014.0120-0 | 537.36
06.014.0120-A | 505.97
06.014.0122-0 | 196.02
06.014.0122-A | 181.28
06.014.0124-0 | 275
06.014.0124-A | 255.24
06.014.0126-0 | 349.84
06.014.0126-A | 325.51
06.014.0128-0 | 133.6
06.014.0128-A | 126.2
06.014.0130-0 | 224.75
06.014.0130-A | 211.02
06.014.0132-0 | 299.83
06.014.0132-A | 281.51
06.015.0010-0 | 1762.4
06.015.0010-A | 1662.42
06.015.0011-0 | 1844.4
06.015.0011-A | 1740.83
06.015.0012-0 | 2107.28
06.015.0012-A | 1990.47
06.015.0013-0 | 2322.03
06.015.0013-A | 2192.18
06.015.0014-0 | 2631.89
06.015.0014-A | 2477.61
06.015.0015-0 | 2884.97
06.015.0015-A | 2714.66
06.015.0016-0 | 3758.35
06.015.0016-A | 3535.41
06.015.0030-0 | 632.1
06.015.0030-A | 606.1
06.015.0031-0 | 2158.82
06.015.0031-A | 2058.34
06.015.0060-0 | 416.87
06.015.0060-A | 376.35
06.015.0061-0 | 300.84
06.015.0061-A | 275.12
06.015.0070-0 | 316.24
06.015.0070-A | 285.84
06.016.0001-0 | 348.31
06.016.0001-A | 338.4
06.016.0002-0 | 316.31
06.016.0002-A | 306.4
06.016.0003-0 | 340.31
06.016.0003-A | 330.4
06.016.0004-0 | 301.24
06.016.0004-A | 293.32
06.016.0006-0 | 339.9
06.016.0006-A | 329.99
06.016.0007-0 | 461.7
06.016.0007-A | 451.79
06.016.0008-0 | 112.78
06.016.0008-A | 107.83
06.016.0009-0 | 122.91
06.016.0009-A | 117.95
06.016.0010-0 | 343.29
06.016.0010-A | 330.41
06.016.0011-0 | 308.29
06.016.0011-A | 295.41
06.016.0012-0 | 343.29
06.016.0012-A | 330.41
06.016.0015-0 | 325.24
06.016.0015-A | 317.32
06.016.0016-0 | 2800.99
06.016.0016-A | 2769.29
06.016.0030-0 | 196.81
06.016.0030-A | 189.37
06.016.0031-0 | 344.73
06.016.0031-A | 336.29
06.016.0032-0 | 603.09
06.016.0032-A | 588.23
06.016.0040-0 | 265.24
06.016.0040-A | 257.32
06.016.0041-0 | 340.04
06.016.0041-A | 330.15
06.016.0050-0 | 98.48
06.016.0050-A | 98.15
06.016.0051-0 | 158.48
06.016.0051-A | 158.15
06.016.0052-0 | 117.48
06.016.0052-A | 117.15
06.016.0053-0 | 197.48
06.016.0053-A | 197.15
06.016.0060-0 | 201.81
06.016.0060-A | 194.37
06.016.0061-0 | 681.94
06.016.0061-A | 674.5
06.016.0080-0 | 84.09
06.016.0080-A | 77.16
06.016.0082-0 | 242.89
06.016.0082-A | 216.6
06.016.0100-0 | 305.31
06.016.0100-A | 295.4
06.016.0105-0 | 201.54
06.016.0105-A | 194.11
06.017.0001-0 | 206.21
06.017.0001-A | 198.44
06.017.0002-0 | 328.85
06.017.0002-A | 319.06
06.017.0003-0 | 403.97
06.017.0003-A | 392.78
06.017.0004-0 | 769.87
06.017.0004-A | 756.6
06.017.0005-0 | 806.6
06.017.0005-A | 792.07
06.017.0006-0 | 931.74
06.017.0006-A | 915.22
06.017.0007-0 | 952.84
06.017.0007-A | 935.63
06.017.0008-0 | 961.89
06.017.0008-A | 944.05
06.017.0009-0 | 1079.72
06.017.0009-A | 1060.5
06.017.0010-0 | 1178.71
06.017.0010-A | 1156.85
06.017.0011-0 | 1257.89
06.017.0011-A | 1236.03
06.017.0012-0 | 1379.11
06.017.0012-A | 1351.92
06.017.0013-0 | 1524.45
06.017.0013-A | 1494.65
06.017.0014-0 | 1672.64
06.017.0014-A | 1640.13
06.017.0015-0 | 1835.39
06.017.0015-A | 1797.95
06.017.0016-0 | 1966.18
06.017.0016-A | 1928.34
06.017.0017-0 | 2111.52
06.017.0017-A | 2071.07
06.017.0018-0 | 2259.71
06.017.0018-A | 2216.54
06.017.0019-0 | 2263.52
06.017.0019-A | 2217.74
06.017.0020-0 | 2553.1
06.017.0020-A | 2504.62
06.017.0021-0 | 2698.6
06.017.0021-A | 2647.49
06.017.0022-0 | 2848.72
06.017.0022-A | 2794.63
06.017.0023-0 | 2992.13
06.017.0023-A | 2935.69
06.017.0024-0 | 3139.89
06.017.0024-A | 3080.8
06.017.0025-0 | 3285.67
06.017.0025-A | 3223.9
06.017.0026-0 | 3433.86
06.017.0026-A | 3369.38
06.017.0027-0 | 3579.21
06.017.0027-A | 3512.11
06.017.0040-0 | 70.6
06.017.0040-A | 68.14
06.017.0041-0 | 307.83
06.017.0041-A | 303.29
06.017.0050-0 | 486.19
06.017.0050-A | 477.56
06.017.0055-0 | 968.79
06.017.0055-A | 957.69
06.017.0060-0 | 232.91
06.017.0060-A | 224.06
06.017.0065-0 | 393.68
06.017.0065-A | 377.52
06.017.0070-0 | 638.08
06.017.0070-A | 615.69
06.017.0075-0 | 1138.31
06.017.0075-A | 1108.74
06.017.0080-0 | 339.47
06.017.0080-A | 330.62
06.017.0085-0 | 500.24
06.017.0085-A | 484.08
06.017.0090-0 | 787.93
06.017.0090-A | 765.54
06.017.0095-0 | 1288.16
06.017.0095-A | 1258.59
06.018.0001-0 | 191.49
06.018.0001-A | 182.78
06.018.0002-0 | 178.45
06.018.0002-A | 173.42
06.018.0003-0 | 100.3
06.018.0003-A | 97.76
06.018.0005-0 | 1611.63
06.018.0005-A | 1469.42
06.018.0006-0 | 876.78
06.018.0006-A | 797.95
06.018.0007-0 | 1146.43
06.018.0007-A | 1044.15
06.018.0008-0 | 2173.77
06.018.0008-A | 1985.13
06.018.0009-0 | 2784.03
06.018.0009-A | 2544.73
06.020.0510-0 | 18.9
06.020.0510-A | 16.44
06.020.0511-0 | 29.06
06.020.0511-A | 25.32
06.020.0512-0 | 34.99
06.020.0512-A | 30.53
06.020.0515-0 | 27.57
06.020.0515-A | 25.7
06.020.0516-0 | 30.75
06.020.0516-A | 28.64
06.020.0517-0 | 32.85
06.020.0517-A | 30.57
06.020.0518-0 | 36.03
06.020.0518-A | 33.52
06.020.0519-0 | 37.77
06.020.0519-A | 35.14
06.020.0520-0 | 42.15
06.020.0520-A | 39.16
06.020.0521-0 | 44.34
06.020.0521-A | 41.16
06.020.0522-0 | 47.6
06.020.0522-A | 44.18
06.020.0525-0 | 29.25
06.020.0525-A | 27.24
06.020.0526-0 | 32.95
06.020.0526-A | 30.66
06.020.0527-0 | 35.58
06.020.0527-A | 33.08
06.020.0528-0 | 39.33
06.020.0528-A | 36.55
06.020.0529-0 | 42.06
06.020.0529-A | 39.06
06.020.0530-0 | 46.56
06.020.0530-A | 43.21
06.020.0531-0 | 49.09
06.020.0531-A | 45.52
06.020.0534-0 | 53.42
06.020.0534-A | 49.53
06.020.0536-0 | 58.57
06.020.0536-A | 54.25
06.020.0538-0 | 121.63
06.020.0538-A | 109.92
06.020.0540-0 | 127.1
06.020.0540-A | 114.93
06.020.0545-0 | 68.94
06.020.0545-A | 62.82
06.020.0546-0 | 71.46
06.020.0546-A | 65.1
06.020.0547-0 | 77.67
06.020.0547-A | 70.78
06.020.0548-0 | 81.05
06.020.0548-A | 73.89
06.020.0549-0 | 102.37
06.020.0549-A | 92.89
06.020.0551-0 | 127.42
06.020.0551-A | 115.26
06.020.0553-0 | 135.33
06.020.0553-A | 122.52
06.020.0555-0 | 142.17
06.020.0555-A | 128.82
06.020.0557-0 | 156.92
06.020.0557-A | 142.2
06.020.0559-0 | 171.81
06.020.0559-A | 155.72
06.020.0560-0 | 199.84
06.020.0560-A | 181.23
06.020.0565-0 | 82.51
06.020.0565-A | 75.18
06.020.0566-0 | 89.7
06.020.0566-A | 81.77
06.020.0567-0 | 98.59
06.020.0567-A | 89.9
06.020.0568-0 | 107.86
06.020.0568-A | 98.39
06.020.0569-0 | 128.77
06.020.0569-A | 117.02
06.020.0570-0 | 158.7
06.020.0570-A | 143.85
06.020.0572-0 | 172.19
06.020.0572-A | 156.22
06.020.0574-0 | 204.44
06.020.0574-A | 185.47
06.020.0576-0 | 216.49
06.020.0576-A | 196.51
06.020.0578-0 | 250.88
06.020.0578-A | 227.46
06.020.0580-0 | 274.96
06.020.0580-A | 249.54
06.020.0582-0 | 316.35
06.020.0582-A | 286.52
06.020.0584-0 | 340.43
06.020.0584-A | 308.6
06.020.0586-0 | 450.03
06.020.0586-A | 407.98
06.020.0588-0 | 557.53
06.020.0588-A | 505.46
06.020.0592-0 | 117.97
06.020.0592-A | 109.17
06.020.0594-0 | 201.27
06.020.0594-A | 182.54
06.020.0596-0 | 217.85
06.020.0596-A | 197.81
06.020.0598-0 | 248.49
06.020.0598-A | 225.65
06.020.0600-0 | 264.54
06.020.0600-A | 240.37
06.020.0602-0 | 302.47
06.020.0602-A | 274.5
06.020.0604-0 | 337.78
06.020.0604-A | 306.89
06.020.0606-0 | 418.16
06.020.0606-A | 379.53
06.020.0608-0 | 488.13
06.020.0608-A | 443.1
06.020.0610-0 | 494.55
06.020.0610-A | 448.99
06.020.0612-0 | 543.07
06.020.0612-A | 493.17
06.020.0614-0 | 667.79
06.020.0614-A | 606.57
06.020.0616-0 | 585.17
06.020.0616-A | 532.1
06.020.0618-0 | 644.3
06.020.0618-A | 586.01
06.020.0620-0 | 794.08
06.020.0620-A | 722.4
06.020.0625-0 | 16.35
06.020.0625-A | 15.25
06.020.0626-0 | 17.91
06.020.0626-A | 16.69
06.020.0627-0 | 19
06.020.0627-A | 17.7
06.020.0628-0 | 19.68
06.020.0628-A | 18.34
06.020.0629-0 | 21.95
06.020.0629-A | 20.42
06.020.0630-0 | 23.96
06.020.0630-A | 22.28
06.020.0631-0 | 24.6
06.020.0631-A | 22.83
06.020.0632-0 | 26.82
06.020.0632-A | 24.91
06.020.0636-0 | 17.19
06.020.0636-A | 16.02
06.020.0637-0 | 19
06.020.0637-A | 17.7
06.020.0638-0 | 20.37
06.020.0638-A | 18.95
06.020.0639-0 | 21.04
06.020.0639-A | 19.59
06.020.0640-0 | 23.88
06.020.0640-A | 22.2
06.020.0641-0 | 26.14
06.020.0641-A | 24.28
06.020.0642-0 | 27.72
06.020.0642-A | 25.73
06.020.0643-0 | 29.61
06.020.0643-A | 27.47
06.020.0645-0 | 32.34
06.020.0645-A | 29.98
06.020.0647-0 | 70.99
06.020.0647-A | 64.08
06.020.0649-0 | 73.72
06.020.0649-A | 66.59
06.020.0655-0 | 37.56
06.020.0655-A | 34.16
06.020.0656-0 | 41.38
06.020.0656-A | 37.66
06.020.0657-0 | 44.37
06.020.0657-A | 40.4
06.020.0658-0 | 46.48
06.020.0658-A | 42.35
06.020.0659-0 | 64.77
06.020.0659-A | 58.49
06.020.0661-0 | 73.94
06.020.0661-A | 66.8
06.020.0663-0 | 77.61
06.020.0663-A | 70.17
06.020.0665-0 | 81.28
06.020.0665-A | 73.55
06.020.0667-0 | 89.64
06.020.0667-A | 81.13
06.020.0669-0 | 98.01
06.020.0669-A | 88.71
06.020.0670-0 | 113.54
06.020.0670-A | 102.83
06.020.0675-0 | 46.81
06.020.0675-A | 42.63
06.020.0676-0 | 50.54
06.020.0676-A | 46.04
06.020.0677-0 | 54.73
06.020.0677-A | 49.87
06.020.0678-0 | 62.44
06.020.0678-A | 56.88
06.020.0679-0 | 77.82
06.020.0679-A | 70.42
06.020.0681-0 | 89.58
06.020.0681-A | 81.1
06.020.0683-0 | 95.84
06.020.0683-A | 86.84
06.020.0685-0 | 114.88
06.020.0685-A | 104.09
06.020.0687-0 | 119.69
06.020.0687-A | 108.51
06.020.0689-0 | 139.8
06.020.0689-A | 126.58
06.020.0690-0 | 151.36
06.020.0690-A | 137.18
06.020.0691-0 | 176.78
06.020.0691-A | 159.9
06.020.0692-0 | 188.83
06.020.0692-A | 170.94
06.020.0694-0 | 249.34
06.020.0694-A | 225.72
06.020.0696-0 | 308.61
06.020.0696-A | 279.4
06.020.0700-0 | 63.04
06.020.0700-A | 58.42
06.020.0702-0 | 112.9
06.020.0702-A | 102.27
06.020.0704-0 | 121.24
06.020.0704-A | 109.93
06.020.0706-0 | 138.24
06.020.0706-A | 125.39
06.020.0708-0 | 144.66
06.020.0708-A | 131.28
06.020.0710-0 | 168.39
06.020.0710-A | 152.63
06.020.0711-0 | 183.8
06.020.0711-A | 166.77
06.020.0714-0 | 229.62
06.020.0714-A | 208.12
06.020.0715-0 | 267.3
06.020.0715-A | 242.29
06.020.0716-0 | 270.51
06.020.0716-A | 245.24
06.020.0717-0 | 295.07
06.020.0717-A | 267.57
06.020.0718-0 | 362.52
06.020.0718-A | 328.84
06.020.0720-0 | 315.83
06.020.0720-A | 286.79
06.020.0721-0 | 345.2
06.020.0721-A | 313.55
06.020.0722-0 | 425.19
06.020.0722-A | 386.31
06.020.0725-0 | 9.65
06.020.0725-A | 8.43
06.020.0726-0 | 17.96
06.020.0726-A | 15.7
06.020.0727-0 | 22.04
06.020.0727-A | 19.31
06.020.0735-0 | 126.02
06.020.0735-A | 113.39
06.020.0736-0 | 154.24
06.020.0736-A | 139.28
06.020.0737-0 | 180.52
06.020.0737-A | 163.43
06.020.0738-0 | 211.11
06.020.0738-A | 191.32
06.020.0739-0 | 238.11
06.020.0739-A | 216.13
06.020.0740-0 | 269.63
06.020.0740-A | 244.83
06.020.0741-0 | 296.81
06.020.0741-A | 269.8
06.020.0742-0 | 325.44
06.020.0742-A | 296
06.020.0745-0 | 146
06.020.0745-A | 131.77
06.020.0746-0 | 181.02
06.020.0746-A | 163.89
06.020.0747-0 | 213.88
06.020.0747-A | 194.1
06.020.0748-0 | 251.05
06.020.0748-A | 228.04
06.020.0749-0 | 284.97
06.020.0749-A | 259.22
06.020.0750-0 | 323.09
06.020.0750-A | 293.98
06.020.0751-0 | 357.01
06.020.0751-A | 325.17
06.020.0752-0 | 392.33
06.020.0752-A | 357.5
06.020.0754-0 | 467.31
06.020.0754-A | 426.89
06.020.0756-0 | 563.58
06.020.0756-A | 514.09
06.020.0758-0 | 648.03
06.020.0758-A | 591.06
06.020.0760-0 | 347.2
06.020.0760-A | 315.13
06.020.0761-0 | 392.78
06.020.0761-A | 357.06
06.020.0762-0 | 444.02
06.020.0762-A | 403.81
06.020.0763-0 | 489.6
06.020.0763-A | 445.74
06.020.0764-0 | 541.08
06.020.0764-A | 492.7
06.020.0766-0 | 662.75
06.020.0766-A | 604.19
06.020.0768-0 | 753.69
06.020.0768-A | 687.91
06.020.0770-0 | 855.8
06.020.0770-A | 781.46
06.020.0772-0 | 950.98
06.020.0772-A | 868.79
06.020.0774-0 | 1063.29
06.020.0774-A | 971.31
06.020.0775-0 | 1249.68
06.020.0775-A | 1142.54
06.020.0780-0 | 528.52
06.020.0780-A | 481.29
06.020.0781-0 | 613.19
06.020.0781-A | 558.62
06.020.0782-0 | 695.48
06.020.0782-A | 633.77
06.020.0783-0 | 776.86
06.020.0783-A | 708.25
06.020.0784-0 | 855.68
06.020.0784-A | 780.39
06.020.0786-0 | 1039.81
06.020.0786-A | 949.04
06.020.0788-0 | 1192.66
06.020.0788-A | 1089.29
06.020.0790-0 | 1373.17
06.020.0790-A | 1254.23
06.020.0792-0 | 1523.59
06.020.0792-A | 1392.25
06.020.0794-0 | 1713.98
06.020.0794-A | 1565.76
06.020.0795-0 | 2019.67
06.020.0795-A | 1846.27
06.020.0796-0 | 2197.97
06.020.0796-A | 2008.95
06.020.0797-0 | 2501.25
06.020.0797-A | 2287.25
06.020.0798-0 | 3300.53
06.020.0798-A | 3019.24
06.020.0799-0 | 4097.29
06.020.0799-A | 3748.95
06.020.0800-0 | 1213.65
06.020.0800-A | 1103.63
06.020.0801-0 | 1473.04
06.020.0801-A | 1340.38
06.020.0802-0 | 1676.88
06.020.0802-A | 1527.43
06.020.0803-0 | 1920.16
06.020.0803-A | 1749.3
06.020.0804-0 | 2120.77
06.020.0804-A | 1933.39
06.020.0805-0 | 2368.08
06.020.0805-A | 2158.88
06.020.0806-0 | 2775.76
06.020.0806-A | 2532.99
06.020.0807-0 | 3461.07
06.020.0807-A | 3158.66
06.020.0808-0 | 4038.49
06.020.0808-A | 3685.6
06.020.0809-0 | 4142.03
06.020.0809-A | 3780.61
06.020.0810-0 | 4595.01
06.020.0810-A | 4194.28
06.020.0811-0 | 5738.05
06.020.0811-A | 5238.08
06.020.0812-0 | 5238.91
06.020.0812-A | 4787.06
06.020.0813-0 | 5813.12
06.020.0813-A | 5311.97
06.020.0814-0 | 7261.97
06.020.0814-A | 6636.38
06.020.0815-0 | 65.94
06.020.0815-A | 59.89
06.020.0816-0 | 87.9
06.020.0816-A | 79.83
06.020.0817-0 | 109.89
06.020.0817-A | 99.81
06.020.0818-0 | 131.83
06.020.0818-A | 119.73
06.020.0819-0 | 175.91
06.020.0819-A | 159.77
06.020.0820-0 | 197.92
06.020.0820-A | 179.76
06.020.0821-0 | 219.55
06.020.0821-A | 199.42
06.020.0822-0 | 263.29
06.020.0822-A | 239.12
06.020.0823-0 | 307.78
06.020.0823-A | 279.55
06.020.0824-0 | 76.19
06.020.0824-A | 69.31
06.020.0825-0 | 101.57
06.020.0825-A | 92.39
06.020.0826-0 | 126.98
06.020.0826-A | 115.5
06.020.0827-0 | 152.34
06.020.0827-A | 138.57
06.020.0828-0 | 177.89
06.020.0828-A | 161.82
06.020.0829-0 | 203.25
06.020.0829-A | 184.88
06.020.0830-0 | 228.67
06.020.0830-A | 208
06.020.0831-0 | 253.74
06.020.0831-A | 230.82
06.020.0832-0 | 304.85
06.020.0832-A | 277.3
06.020.0833-0 | 355.62
06.020.0833-A | 323.48
06.020.0835-0 | 406.43
06.020.0835-A | 369.69
06.020.0840-0 | 187.12
06.020.0840-A | 170.6
06.020.0841-0 | 218.46
06.020.0841-A | 199.17
06.020.0842-0 | 249.63
06.020.0842-A | 227.59
06.020.0843-0 | 280.86
06.020.0843-A | 256.06
06.020.0844-0 | 312.04
06.020.0844-A | 284.49
06.020.0846-0 | 374.42
06.020.0846-A | 341.36
06.020.0848-0 | 436.49
06.020.0848-A | 397.96
06.020.0850-0 | 499.18
06.020.0850-A | 455.11
06.020.0852-0 | 561.52
06.020.0852-A | 511.94
06.020.0853-0 | 624.76
06.020.0853-A | 569.66
06.020.0854-0 | 748.81
06.020.0854-A | 682.7
06.020.0856-0 | 281.92
06.020.0856-A | 257.27
06.020.0857-0 | 329.22
06.020.0857-A | 300.43
06.020.0858-0 | 376.17
06.020.0858-A | 343.28
06.020.0859-0 | 423.18
06.020.0859-A | 386.18
06.020.0860-0 | 470.18
06.020.0860-A | 429.07
06.020.0862-0 | 564.17
06.020.0862-A | 514.85
06.020.0864-0 | 658.13
06.020.0864-A | 600.59
06.020.0866-0 | 752.12
06.020.0866-A | 686.36
06.020.0868-0 | 846.1
06.020.0868-A | 772.12
06.020.0870-0 | 940.35
06.020.0870-A | 858.14
06.020.0871-0 | 1128.32
06.020.0871-A | 1029.67
06.020.0872-0 | 1222.31
06.020.0872-A | 1115.44
06.020.0873-0 | 1410.27
06.020.0873-A | 1286.97
06.020.0875-0 | 1880.44
06.020.0875-A | 1716.04
06.020.0876-0 | 2350.63
06.020.0876-A | 2145.12
06.020.0880-0 | 598.82
06.020.0880-A | 547.06
06.020.0882-0 | 718.52
06.020.0882-A | 656.41
06.020.0884-0 | 838.2
06.020.0884-A | 765.74
06.020.0886-0 | 957.89
06.020.0886-A | 875.09
06.020.0888-0 | 1077.58
06.020.0888-A | 984.44
06.020.0890-0 | 1197.66
06.020.0890-A | 1094.13
06.020.0891-0 | 1437.05
06.020.0891-A | 1312.83
06.020.0893-0 | 1796.14
06.020.0893-A | 1640.88
06.020.0894-0 | 2095.72
06.020.0894-A | 1914.56
06.020.0895-0 | 2155.57
06.020.0895-A | 1969.25
06.020.0896-0 | 2394.95
06.020.0896-A | 2187.93
06.020.0897-0 | 2993.77
06.020.0897-A | 2734.99
06.020.0900-0 | 2710.06
06.020.0900-A | 2477.81
06.020.0901-0 | 3011.03
06.020.0901-A | 2752.98
06.020.0902-0 | 3763.95
06.020.0902-A | 3441.37
06.020.0905-0 | 174.05
06.020.0905-A | 162.21
06.020.0906-0 | 183.18
06.020.0906-A | 170.76
06.020.0908-0 | 144.3
06.020.0908-A | 133.67
06.020.0910-0 | 129.37
06.020.0910-A | 119.37
06.020.0915-0 | 130.46
06.020.0915-A | 117.77
06.020.0916-0 | 161.59
06.020.0916-A | 146.35
06.020.0917-0 | 200.84
06.020.0917-A | 181.94
06.020.0918-0 | 276.72
06.020.0918-A | 251.62
06.020.0919-0 | 320.79
06.020.0919-A | 291.77
06.020.0920-0 | 372.53
06.020.0920-A | 338.58
06.020.0921-0 | 534.97
06.020.0921-A | 487.7
06.020.0922-0 | 588.56
06.020.0922-A | 536.81
06.020.0924-0 | 698.75
06.020.0924-A | 637.71
06.020.0926-0 | 1312.6
06.020.0926-A | 1198.92
06.020.0928-0 | 1578.6
06.020.0928-A | 1447.9
06.020.0930-0 | 1763.78
06.020.0930-A | 1617.13
06.020.0932-0 | 2530.07
06.020.0932-A | 2319.52
06.020.0933-0 | 3015.29
06.020.0933-A | 2763.36
06.020.0934-0 | 3268.57
06.020.0934-A | 2994.57
06.020.0935-0 | 4795.04
06.020.0935-A | 4393.73
06.020.0937-0 | 6359.59
06.020.0937-A | 5825.76
06.020.0938-0 | 7942.41
06.020.0938-A | 7273.83
06.021.0010-0 | 205.62
06.021.0010-A | 187.02
06.021.0011-0 | 264.27
06.021.0011-A | 240.38
06.021.0012-0 | 307.15
06.021.0012-A | 279.3
06.021.0013-0 | 373.66
06.021.0013-A | 339.77
06.021.0014-0 | 494.43
06.021.0014-A | 449.82
06.021.0015-0 | 578.83
06.021.0015-A | 526.57
06.021.0016-0 | 702.61
06.021.0016-A | 639.62
06.021.0017-0 | 668.31
06.021.0017-A | 607.74
06.021.0018-0 | 885.4
06.021.0018-A | 805.95
06.021.0019-0 | 1039.84
06.021.0019-A | 946.44
06.021.0020-0 | 1344.09
06.021.0020-A | 1224.53
06.021.0021-0 | 1513
06.021.0021-A | 1378.54
06.021.0025-0 | 470.19
06.021.0025-A | 426.6
06.021.0026-0 | 604.69
06.021.0026-A | 548.67
06.021.0027-0 | 811.27
06.021.0027-A | 736.84
06.021.0028-0 | 985.18
06.021.0028-A | 894.74
06.021.0029-0 | 1367.37
06.021.0029-A | 1243.14
06.021.0030-0 | 1594.84
06.021.0030-A | 1449.77
06.021.0031-0 | 2067.93
06.021.0031-A | 1882
06.021.0032-0 | 2263.88
06.021.0032-A | 2060.55
06.021.0033-0 | 2657.91
06.021.0033-A | 2419.26
06.021.0034-0 | 3445.32
06.021.0034-A | 3138.61
06.021.0035-0 | 4592.21
06.021.0035-A | 4187.63
06.021.0036-0 | 5189.65
06.021.0036-A | 4732.92
06.021.0040-0 | 4407.29
06.021.0040-A | 4001.09
06.021.0041-0 | 10871.68
06.021.0041-A | 9985.98
06.022.0010-0 | 44.12
06.022.0010-A | 42.63
06.061.0105-0 | 28.73
06.061.0105-A | 26.35
06.061.0110-0 | 37.54
06.061.0110-A | 34.55
06.061.0115-0 | 48.22
06.061.0115-A | 44.94
06.061.0120-0 | 187.09
06.061.0120-A | 182.61
06.061.0150-0 | 19.56
06.061.0150-A | 18.37
06.061.0155-0 | 26.02
06.061.0155-A | 24.52
06.061.0160-0 | 48.53
06.061.0160-A | 46.29
06.061.0165-0 | 149.33
06.061.0165-A | 146.34
06.061.0170-0 | 42.38
06.061.0170-A | 39.7
06.061.0171-0 | 53.32
06.061.0171-A | 49.89
06.061.0172-0 | 58.36
06.061.0172-A | 54.63
06.061.0173-0 | 59.95
06.061.0173-A | 55.77
06.061.0174-0 | 65.68
06.061.0174-A | 61.21
06.061.0176-0 | 68.13
06.061.0176-A | 63.21
06.061.0177-0 | 72.54
06.061.0177-A | 67.32
06.062.0001-0 | 23807.97
06.062.0001-A | 21715.48
06.062.0002-0 | 39283.15
06.062.0002-A | 35830.54
06.063.0012-0 | 248
06.063.0012-A | 248
06.063.0013-0 | 328
06.063.0013-A | 328
06.063.0014-0 | 457
06.063.0014-A | 457
06.063.0015-0 | 607
06.063.0015-A | 607
06.063.0016-0 | 667
06.063.0016-A | 667
06.063.0017-0 | 844
06.063.0017-A | 844
06.063.0018-0 | 1016
06.063.0018-A | 1016
06.063.0019-0 | 1502
06.063.0019-A | 1502
06.063.0021-0 | 2317
06.063.0021-A | 2317
06.063.0023-0 | 4791
06.063.0023-A | 4791
06.069.0005-0 | 10.27
06.069.0005-A | 9.34
06.069.0006-0 | 15.57
06.069.0006-A | 14.37
06.069.0008-0 | 11.23
06.069.0008-A | 10.29
06.069.0009-0 | 17.48
06.069.0009-A | 16.28
06.069.0010-0 | 11.92
06.069.0010-A | 10.98
06.069.0015-0 | 18.86
06.069.0015-A | 17.66
06.069.0020-0 | 13.92
06.069.0020-A | 12.98
06.069.0025-0 | 22.86
06.069.0025-A | 21.66
06.069.0030-0 | 16.63
06.069.0030-A | 15.7
06.069.0035-0 | 28.29
06.069.0035-A | 27.09
06.069.0040-0 | 19.37
06.069.0040-A | 18.44
06.069.0045-0 | 33.78
06.069.0045-A | 32.58
06.069.0050-0 | 23.5
06.069.0050-A | 22.57
06.069.0055-0 | 42.03
06.069.0055-A | 40.83
06.069.0100-0 | 12.44
06.069.0100-A | 11.51
06.069.0101-0 | 19.91
06.069.0101-A | 18.71
06.069.0105-0 | 13.34
06.069.0105-A | 12.41
06.069.0106-0 | 21.71
06.069.0106-A | 20.51
06.069.0110-0 | 14.89
06.069.0110-A | 13.95
06.069.0115-0 | 24.8
06.069.0115-A | 23.6
06.069.0120-0 | 18.89
06.069.0120-A | 17.95
06.069.0125-0 | 32.8
06.069.0125-A | 31.6
06.069.0130-0 | 23.78
06.069.0130-A | 22.85
06.069.0135-0 | 42.6
06.069.0135-A | 41.39
06.069.0140-0 | 30.21
06.069.0140-A | 29.28
06.069.0145-0 | 55.45
06.069.0145-A | 54.25
06.069.0150-0 | 40.79
06.069.0150-A | 39.86
06.069.0155-0 | 76.62
06.069.0155-A | 75.41
06.069.0160-0 | 65
06.069.0160-A | 64.07
06.069.0165-0 | 125.04
06.069.0165-A | 123.84
06.072.0001-0 | 503
06.072.0001-A | 479.05
06.072.0003-0 | 617.71
06.072.0003-A | 593.05
06.075.0010-0 | 615.99
06.075.0010-A | 592.04
06.075.0012-0 | 722.71
06.075.0012-A | 698.05
06.076.0005-0 | 559.44
06.076.0005-A | 535.48
06.076.0010-0 | 716.48
06.076.0010-A | 691.81
06.076.0015-0 | 573.56
06.076.0015-A | 553.82
06.076.0020-0 | 232.94
06.076.0020-A | 224.82
06.076.0025-0 | 203.14
06.076.0025-A | 196.94
06.077.0005-0 | 664.44
06.077.0005-A | 640.48
06.077.0010-0 | 821.48
06.077.0010-A | 796.81
06.077.0015-0 | 678.56
06.077.0015-A | 658.82
06.077.0020-0 | 264.44
06.077.0020-A | 256.32
06.077.0025-0 | 227.29
06.077.0025-A | 221.09
06.081.0010-0 | 82.19
06.081.0010-A | 76.84
06.082.0010-0 | 21.5
06.082.0010-A | 19.32
06.082.0015-0 | 28.47
06.082.0015-A | 25.75
06.082.0020-0 | 32.89
06.082.0020-A | 29.65
06.082.0050-0 | 12.95
06.082.0050-A | 11.91
06.082.0053-0 | 15.36
06.082.0053-A | 14.32
06.082.0055-0 | 15.77
06.082.0055-A | 14.74
06.082.0070-0 | 13.65
06.082.0070-A | 12.82
06.082.0075-0 | 13.93
06.082.0075-A | 13.1
06.084.0005-0 | 104.4
06.084.0005-A | 99.23
06.085.0010-0 | 9.65
06.085.0010-A | 8.62
06.085.0015-0 | 70.31
06.085.0015-A | 64.1
06.085.0020-0 | 117.81
06.085.0020-A | 112.64
06.085.0025-0 | 128.45
06.085.0025-A | 122.24
06.085.0030-0 | 114.98
06.085.0030-A | 109.8
06.085.0035-0 | 413.7
06.085.0035-A | 408.53
06.085.0040-0 | 123.48
06.085.0040-A | 119.34
06.085.0045-0 | 154.57
06.085.0045-A | 146.28
06.085.0050-1 | 227.89
06.085.0050-B | 222.36
06.085.0055-0 | 146.17
06.085.0055-A | 137.88
06.085.0058-0 | 319.82
06.085.0058-A | 284.81
06.085.0060-0 | 119.12
06.085.0060-A | 112.91
06.085.0065-0 | 114.98
06.085.0065-A | 109.8
06.085.0070-0 | 138.72
06.085.0070-A | 130.44
06.085.0072-0 | 140.34
06.085.0072-A | 132.06
06.085.0074-0 | 141.92
06.085.0074-A | 133.63
06.086.0010-0 | 311.6
06.086.0010-A | 295.96
06.087.0010-0 | 819.68
06.087.0010-A | 770.06
06.088.0010-0 | 77.88
06.088.0010-A | 73.74
06.090.0010-0 | 5.12
06.090.0010-A | 4.44
06.095.0010-0 | 17.79
06.095.0010-A | 16.69
06.095.0013-0 | 23.69
06.095.0013-A | 22.53
06.095.0015-0 | 27.76
06.095.0015-A | 26.53
06.095.0018-0 | 37.61
06.095.0018-A | 36.24
06.095.0020-0 | 47.55
06.095.0020-A | 46.05
06.095.0022-0 | 57.07
06.095.0022-A | 55.43
06.095.0025-0 | 29.38
06.095.0025-A | 28.15
06.095.0028-0 | 39.68
06.095.0028-A | 38.31
06.095.0030-0 | 50.65
06.095.0030-A | 49.15
06.100.0010-0 | 4.96
06.100.0010-A | 4.82
06.100.0011-0 | 6.89
06.100.0011-A | 6.74
06.100.0012-0 | 8.45
06.100.0012-A | 8.35
06.100.0020-0 | 7.63
06.100.0020-A | 7.39
06.100.0030-0 | 13.26
06.100.0030-A | 12.52
06.100.0040-0 | 13.18
06.100.0040-A | 12.2
06.100.0050-0 | 13.18
06.100.0050-A | 12.2
06.100.0056-0 | 4.48
06.100.0056-A | 4.23
06.100.0058-0 | 5.72
06.100.0058-A | 5.43
06.100.0060-0 | 7.66
06.100.0060-A | 7.34
06.100.0062-0 | 9.6
06.100.0062-A | 9.25
06.100.0064-0 | 13.29
06.100.0064-A | 12.92
06.100.0068-0 | 4.67
06.100.0068-A | 4.45
06.100.0079-0 | 20.74
06.100.0079-A | 20.22
06.100.0080-0 | 28.74
06.100.0080-A | 27.95
06.100.0082-0 | 27.73
06.100.0082-A | 26.92
06.100.0085-0 | 35.57
06.100.0085-A | 34.74
06.100.0087-0 | 35.03
06.100.0087-A | 34.18
06.100.0090-0 | 45.68
06.100.0090-A | 44.81
06.100.0092-0 | 42.2
06.100.0092-A | 41.31
06.100.0095-0 | 56.08
06.100.0095-A | 55.13
06.100.0100-0 | 66.34
06.100.0100-A | 65.33
06.100.0105-0 | 82.96
06.100.0105-A | 81.91
06.100.0110-0 | 115.9
06.100.0110-A | 114.8
06.100.0115-0 | 149
06.100.0115-A | 147.84
06.100.0130-0 | 43.47
06.100.0130-A | 42.27
06.100.0132-0 | 56.29
06.100.0132-A | 55.05
06.100.0134-0 | 66.18
06.100.0134-A | 64.83
06.100.0136-0 | 87.51
06.100.0136-A | 86.12
06.100.0138-0 | 116.12
06.100.0138-A | 114.69
06.100.0140-0 | 151.72
06.100.0140-A | 150.23
06.100.0142-0 | 222.46
06.100.0142-A | 220.91
06.100.0144-0 | 293.03
06.100.0144-A | 291.44
06.100.0148-0 | 30.81
06.100.0148-A | 30
06.100.0150-0 | 42.36
06.100.0150-A | 41.12
06.100.0155-0 | 31.8
06.100.0155-A | 30.56
06.100.0160-0 | 35.62
06.100.0160-A | 34.38
06.100.0165-0 | 49.55
06.100.0165-A | 47.07
06.100.0170-0 | 62.32
06.100.0170-A | 59.83
06.100.0175-0 | 48.03
06.100.0175-A | 46.78
06.100.0180-0 | 70.27
06.100.0180-A | 67.79
06.100.0185-0 | 62.69
06.100.0185-A | 59.38
06.100.0187-0 | 50.6
06.100.0187-A | 49.25
06.100.0190-0 | 59.87
06.100.0190-A | 56.67
06.101.0001-0 | 35.48
06.101.0001-A | 35.17
06.102.0010-0 | 170.85
06.102.0010-A | 157.56
06.103.0010-0 | 564.53
06.103.0010-A | 564.53
06.103.0015-0 | 663.28
06.103.0015-A | 663.28
06.103.0020-0 | 734.62
06.103.0020-A | 734.62
06.103.0025-0 | 816.74
06.103.0025-A | 816.74
06.103.0030-0 | 893.52
06.103.0030-A | 893.52
06.103.0035-0 | 972.69
06.103.0035-A | 972.69
06.103.0040-0 | 1063.47
06.103.0040-A | 1063.47
06.103.0045-0 | 1145.58
06.103.0045-A | 1145.58
06.103.0050-0 | 1224.89
06.103.0050-A | 1224.89
06.103.0055-0 | 1304.76
06.103.0055-A | 1304.76
06.103.0080-0 | 726.09
06.103.0080-A | 726.09
06.103.0085-0 | 800.36
06.103.0085-A | 800.36
06.103.0090-0 | 885
06.103.0090-A | 885
06.103.0095-0 | 964.85
06.103.0095-A | 964.85
06.103.0100-0 | 1041.38
06.103.0100-A | 1041.38
06.103.0105-0 | 1131.59
06.103.0105-A | 1131.59
06.103.0110-0 | 1219.29
06.103.0110-A | 1219.29
06.103.0115-0 | 1304.76
06.103.0115-A | 1304.76
06.103.0120-0 | 1383.86
06.103.0120-A | 1383.86
06.103.0125-0 | 1474.29
06.103.0125-A | 1474.29
06.103.0150-0 | 54.09
06.103.0150-A | 54.09
06.106.0011-0 | 1399.57
06.106.0011-A | 1280.31
06.106.0012-0 | 1575.34
06.106.0012-A | 1443.55
06.106.0014-0 | 1894.06
06.106.0014-A | 1737.48
06.108.0005-0 | 1581.97
06.108.0005-A | 1457.79
06.108.0006-0 | 1898.34
06.108.0006-A | 1749.33
06.108.0007-0 | 2372.95
06.108.0007-A | 2186.69
06.108.0008-0 | 3163.94
06.108.0008-A | 2915.58
06.108.0009-0 | 3954.92
06.108.0009-A | 3644.48
06.110.0001-0 | 1184.88
06.110.0001-A | 1050.35
06.115.0001-0 | 320.53
06.115.0001-A | 285.29
06.200.0030-0 | 150.2
06.200.0030-A | 150.2
06.200.0033-0 | 211.87
06.200.0033-A | 211.87
06.200.0035-0 | 292.77
06.200.0035-A | 292.77
06.200.0051-0 | 347.04
06.200.0051-A | 347.04
06.200.0052-0 | 349.02
06.200.0052-A | 349.02
06.200.0053-0 | 414.88
06.200.0053-A | 414.88
06.200.0054-0 | 504.98
06.200.0054-A | 504.98
06.200.0055-0 | 619.29
06.200.0055-A | 619.29
06.200.0056-0 | 730.88
06.200.0056-A | 730.88
06.200.0057-0 | 954.24
06.200.0057-A | 954.24
06.200.0058-0 | 997.89
06.200.0058-A | 997.89
06.200.0059-0 | 1167.93
06.200.0059-A | 1167.93
06.200.0060-0 | 1283.85
06.200.0060-A | 1283.85
06.200.0062-0 | 1665.27
06.200.0062-A | 1665.27
06.200.0064-0 | 2345.91
06.200.0064-A | 2345.91
06.200.0065-0 | 2809.09
06.200.0065-A | 2809.09
06.200.0066-0 | 3288.05
06.200.0066-A | 3288.05
06.200.0067-0 | 3835.68
06.200.0067-A | 3835.68
06.200.0068-0 | 5027.82
06.200.0068-A | 5027.82
06.200.0071-0 | 386.79
06.200.0071-A | 386.79
06.200.0072-0 | 462.39
06.200.0072-A | 462.39
06.200.0073-0 | 565.46
06.200.0073-A | 565.46
06.200.0074-0 | 645.08
06.200.0074-A | 645.08
06.200.0075-0 | 851.11
06.200.0075-A | 851.11
06.200.0076-0 | 908.16
06.200.0076-A | 908.16
06.200.0077-0 | 1063.29
06.200.0077-A | 1063.29
06.200.0078-0 | 1132.38
06.200.0078-A | 1132.38
06.200.0080-0 | 1464.12
06.200.0080-A | 1464.12
06.200.0081-0 | 2081.63
06.200.0081-A | 2081.63
06.200.0083-0 | 2416.22
06.200.0083-A | 2416.22
06.200.0084-0 | 2791.27
06.200.0084-A | 2791.27
06.200.0085-0 | 3281.43
06.200.0085-A | 3281.43
06.200.0086-0 | 4366.35
06.200.0086-A | 4366.35
06.200.0090-0 | 383.69
06.200.0090-A | 383.69
06.200.0092-0 | 383.82
06.200.0092-A | 383.82
06.200.0093-0 | 443.04
06.200.0093-A | 443.04
06.200.0094-0 | 518.18
06.200.0094-A | 518.18
06.200.0095-0 | 643.06
06.200.0095-A | 643.06
06.200.0096-0 | 725.95
06.200.0096-A | 725.95
06.200.0097-0 | 970.5
06.200.0097-A | 970.5
06.200.0098-0 | 1061.4
06.200.0098-A | 1061.4
06.200.0099-0 | 1214.88
06.200.0099-A | 1214.88
06.200.0100-0 | 1304.87
06.200.0100-A | 1304.87
06.200.0102-0 | 1732.16
06.200.0102-A | 1732.16
06.200.0104-0 | 2529.06
06.200.0104-A | 2529.06
06.200.0105-0 | 2962.22
06.200.0105-A | 2962.22
06.200.0106-0 | 3522.27
06.200.0106-A | 3522.27
06.200.0107-0 | 4128.95
06.200.0107-A | 4128.95
06.200.0108-0 | 5780.7
06.200.0108-A | 5780.7
06.201.0051-0 | 1273.34
06.201.0051-A | 1273.34
06.201.0052-0 | 1417.28
06.201.0052-A | 1417.28
06.201.0053-0 | 1749
06.201.0053-A | 1749
06.201.0054-0 | 2112.95
06.201.0054-A | 2112.95
06.201.0055-0 | 2498.39
06.201.0055-A | 2498.39
06.201.0056-0 | 3059.86
06.201.0056-A | 3059.86
06.201.0057-0 | 3556.27
06.201.0057-A | 3556.27
06.201.0058-0 | 4001.63
06.201.0058-A | 4001.63
06.201.0059-0 | 4902.21
06.201.0059-A | 4902.21
06.201.0060-0 | 5224.44
06.201.0060-A | 5224.44
06.201.0061-0 | 6327.92
06.201.0061-A | 6327.92
06.201.0062-0 | 14068.01
06.201.0062-A | 14068.01
06.201.0063-0 | 17863.37
06.201.0063-A | 17863.37
06.201.0064-0 | 25949.32
06.201.0064-A | 25949.32
06.201.0065-0 | 26921.17
06.201.0065-A | 26921.17
06.201.0066-0 | 38611.44
06.201.0066-A | 38611.44
06.201.0071-0 | 1273.34
06.201.0071-A | 1273.34
06.201.0072-0 | 1417.28
06.201.0072-A | 1417.28
06.201.0073-0 | 1749
06.201.0073-A | 1749
06.201.0074-0 | 2113.81
06.201.0074-A | 2113.81
06.201.0075-0 | 2555.83
06.201.0075-A | 2555.83
06.201.0076-0 | 3107.01
06.201.0076-A | 3107.01
06.201.0077-0 | 3607.04
06.201.0077-A | 3607.04
06.201.0078-0 | 4243.23
06.201.0078-A | 4243.23
06.201.0079-0 | 5198.94
06.201.0079-A | 5198.94
06.201.0080-0 | 6031.04
06.201.0080-A | 6031.04
06.201.0081-0 | 8283.02
06.201.0081-A | 8283.02
06.201.0082-0 | 14448.43
06.201.0082-A | 14448.43
06.201.0091-0 | 25971.84
06.201.0091-A | 25971.84
06.201.0092-0 | 34412.78
06.201.0092-A | 34412.78
06.201.0093-0 | 47258.53
06.201.0093-A | 47258.53
06.201.0094-0 | 28059.19
06.201.0094-A | 28059.19
06.201.0095-0 | 34412.78
06.201.0095-A | 34412.78
06.201.0096-0 | 51082.11
06.201.0096-A | 51082.11
06.201.0097-0 | 35771.35
06.201.0097-A | 35771.35
06.201.0098-0 | 45191.54
06.201.0098-A | 45191.54
06.201.0099-0 | 55387.73
06.201.0099-A | 55387.73
06.201.0100-0 | 52135.09
06.201.0100-A | 52135.09
06.201.0101-0 | 60816.83
06.201.0101-A | 60816.83
06.201.0102-0 | 76170.53
06.201.0102-A | 76170.53
06.201.0111-0 | 918.3
06.201.0111-A | 918.3
06.201.0112-0 | 1004.09
06.201.0112-A | 1004.09
06.201.0113-0 | 1221.89
06.201.0113-A | 1221.89
06.201.0114-0 | 1483.34
06.201.0114-A | 1483.34
06.201.0115-0 | 1756.76
06.201.0115-A | 1756.76
06.201.0116-0 | 2110.3
06.201.0116-A | 2110.3
06.201.0117-0 | 2433.67
06.201.0117-A | 2433.67
06.201.0118-0 | 2767.03
06.201.0118-A | 2767.03
06.201.0119-0 | 3311.61
06.201.0119-A | 3311.61
06.201.0120-0 | 3567.62
06.201.0120-A | 3567.62
06.201.0121-0 | 4371.49
06.201.0121-A | 4371.49
06.201.0122-0 | 8754
06.201.0122-A | 8754
06.201.0123-0 | 11084.06
06.201.0123-A | 11084.06
06.201.0124-0 | 17071.07
06.201.0124-A | 17071.07
06.201.0125-0 | 17969.05
06.201.0125-A | 17969.05
06.201.0126-0 | 24714.53
06.201.0126-A | 24714.53
06.201.0131-0 | 918.3
06.201.0131-A | 918.3
06.201.0132-0 | 1004.09
06.201.0132-A | 1004.09
06.201.0133-0 | 1221.89
06.201.0133-A | 1221.89
06.201.0134-0 | 1483.77
06.201.0134-A | 1483.77
06.201.0135-0 | 1785.53
06.201.0135-A | 1785.53
06.201.0136-0 | 2133.87
06.201.0136-A | 2133.87
06.201.0137-0 | 2459.04
06.201.0137-A | 2459.04
06.201.0138-0 | 2887.82
06.201.0138-A | 2887.82
06.201.0139-0 | 3462.61
06.201.0139-A | 3462.61
06.201.0140-0 | 3968.24
06.201.0140-A | 3968.24
06.201.0141-0 | 5441.85
06.201.0141-A | 5441.85
06.201.0142-0 | 9398.2
06.201.0142-A | 9398.2
06.201.0161-0 | 946.88
06.201.0161-A | 946.88
06.201.0162-0 | 1041.83
06.201.0162-A | 1041.83
06.201.0163-0 | 1271.17
06.201.0163-A | 1271.17
06.201.0164-0 | 1551.99
06.201.0164-A | 1551.99
06.201.0165-0 | 1851.12
06.201.0165-A | 1851.12
06.201.0166-0 | 2239.64
06.201.0166-A | 2239.64
06.201.0167-0 | 2609.43
06.201.0167-A | 2609.43
06.201.0168-0 | 2960.21
06.201.0168-A | 2960.21
06.201.0169-0 | 3566.75
06.201.0169-A | 3566.75
06.201.0170-0 | 3854.13
06.201.0170-A | 3854.13
06.201.0171-0 | 4766.55
06.201.0171-A | 4766.55
06.201.0172-0 | 9353.31
06.201.0172-A | 9353.31
06.201.0173-0 | 11833.06
06.201.0173-A | 11833.06
06.201.0174-0 | 17998.84
06.201.0174-A | 17998.84
06.201.0175-0 | 19119.86
06.201.0175-A | 19119.86
06.201.0176-0 | 26413.15
06.201.0176-A | 26413.15
06.201.0181-0 | 946.88
06.201.0181-A | 946.88
06.201.0182-0 | 1041.83
06.201.0182-A | 1041.83
06.201.0183-0 | 1271.17
06.201.0183-A | 1271.17
06.201.0184-0 | 1552.43
06.201.0184-A | 1552.43
06.201.0185-0 | 1879.87
06.201.0185-A | 1879.87
06.201.0186-0 | 2263.22
06.201.0186-A | 2263.22
06.201.0187-0 | 2634.81
06.201.0187-A | 2634.81
06.201.0188-0 | 3081
06.201.0188-A | 3081
06.201.0189-0 | 3717.76
06.201.0189-A | 3717.76
06.201.0190-0 | 4254.75
06.201.0190-A | 4254.75
06.201.0191-0 | 5831.62
06.201.0191-A | 5831.62
06.201.0192-0 | 9992.2
06.201.0192-A | 9992.2
06.201.0211-0 | 313.92
06.201.0211-A | 313.92
06.201.0212-0 | 331.72
06.201.0212-A | 331.72
06.201.0213-0 | 422.84
06.201.0213-A | 422.84
06.201.0214-0 | 548.92
06.201.0214-A | 548.92
06.201.0215-0 | 703.17
06.201.0215-A | 703.17
06.201.0216-0 | 843.24
06.201.0216-A | 843.24
06.201.0217-0 | 990.2
06.201.0217-A | 990.2
06.201.0218-0 | 1090.81
06.201.0218-A | 1090.81
06.201.0219-0 | 1274.07
06.201.0219-A | 1274.07
06.201.0220-0 | 1429.16
06.201.0220-A | 1429.16
06.201.0221-0 | 1848.71
06.201.0221-A | 1848.71
06.201.0222-0 | 2505.98
06.201.0222-A | 2505.98
06.201.0223-0 | 2995.22
06.201.0223-A | 2995.22
06.201.0224-0 | 4618.01
06.201.0224-A | 4618.01
06.201.0225-0 | 5442.17
06.201.0225-A | 5442.17
06.201.0226-0 | 7237.62
06.201.0226-A | 7237.62
06.201.0231-0 | 313.92
06.201.0231-A | 313.92
06.201.0232-0 | 331.72
06.201.0232-A | 331.72
06.201.0233-0 | 422.84
06.201.0233-A | 422.84
06.201.0234-0 | 548.92
06.201.0234-A | 548.92
06.201.0235-0 | 703.24
06.201.0235-A | 703.24
06.201.0236-0 | 843.26
06.201.0236-A | 843.26
06.201.0237-0 | 990.18
06.201.0237-A | 990.18
06.201.0238-0 | 1090.83
06.201.0238-A | 1090.83
06.201.0239-0 | 1274.08
06.201.0239-A | 1274.08
06.201.0240-0 | 1429.18
06.201.0240-A | 1429.18
06.201.0241-0 | 2029.03
06.201.0241-A | 2029.03
06.201.0242-0 | 3245.77
06.201.0242-A | 3245.77
06.201.0243-0 | 21286.69
06.201.0243-A | 21286.69
06.201.0244-0 | 23022.92
06.201.0244-A | 23022.92
06.201.0245-0 | 19616.38
06.201.0245-A | 19616.38
06.201.0246-0 | 24035.44
06.201.0246-A | 24035.44
06.201.0251-0 | 1292.63
06.201.0251-A | 1292.63
06.201.0252-0 | 1438.4
06.201.0252-A | 1438.4
06.201.0253-0 | 1778.19
06.201.0253-A | 1778.19
06.201.0254-0 | 2140.25
06.201.0254-A | 2140.25
06.201.0255-0 | 2544.68
06.201.0255-A | 2544.68
06.201.0256-0 | 3109.76
06.201.0256-A | 3109.76
06.201.0257-0 | 3633.68
06.201.0257-A | 3633.68
06.201.0258-0 | 4101.29
06.201.0258-A | 4101.29
06.201.0259-0 | 5000.86
06.201.0259-A | 5000.86
06.201.0260-0 | 5336.87
06.201.0260-A | 5336.87
06.201.0261-0 | 6496.62
06.201.0261-A | 6496.62
06.201.0262-0 | 14268.69
06.201.0262-A | 14268.69
06.201.0263-0 | 18110.39
06.201.0263-A | 18110.39
06.201.0264-0 | 26246.98
06.201.0264-A | 26246.98
06.201.0265-0 | 27278.9
06.201.0265-A | 27278.9
06.201.0266-0 | 39095.42
06.201.0266-A | 39095.42
06.201.0271-0 | 1292.63
06.201.0271-A | 1292.63
06.201.0272-0 | 1438.4
06.201.0272-A | 1438.4
06.201.0273-0 | 1778.19
06.201.0273-A | 1778.19
06.201.0274-0 | 2141.1
06.201.0274-A | 2141.1
06.201.0275-0 | 2602.18
06.201.0275-A | 2602.18
06.201.0276-0 | 3156.93
06.201.0276-A | 3156.93
06.201.0277-0 | 3684.46
06.201.0277-A | 3684.46
06.201.0278-0 | 4342.91
06.201.0278-A | 4342.91
06.201.0279-0 | 5297.61
06.201.0279-A | 5297.61
06.201.0280-0 | 6143.49
06.201.0280-A | 6143.49
06.201.0281-0 | 8382.74
06.201.0281-A | 8382.74
06.201.0282-0 | 14650.66
06.201.0282-A | 14650.66
06.201.0291-0 | 20355.56
06.201.0291-A | 20355.56
06.201.0292-0 | 26128.6
06.201.0292-A | 26128.6
06.201.0293-0 | 38677.36
06.201.0293-A | 38677.36
06.201.0294-0 | 28751.21
06.201.0294-A | 28751.21
06.201.0295-0 | 28905.45
06.201.0295-A | 28905.45
06.201.0296-0 | 41847.28
06.201.0296-A | 41847.28
06.201.0297-0 | 29334.56
06.201.0297-A | 29334.56
06.201.0298-0 | 37144.84
06.201.0298-A | 37144.84
06.201.0299-0 | 49556.07
06.201.0299-A | 49556.07
06.201.0300-0 | 43965.29
06.201.0300-A | 43965.29
06.201.0301-0 | 50843.73
06.201.0301-A | 50843.73
06.201.0302-0 | 63793.82
06.201.0302-A | 63793.82
06.201.0311-0 | 937.58
06.201.0311-A | 937.58
06.201.0312-0 | 1025.24
06.201.0312-A | 1025.24
06.201.0313-0 | 1256.37
06.201.0313-A | 1256.37
06.201.0314-0 | 1515.92
06.201.0314-A | 1515.92
06.201.0315-0 | 1803.05
06.201.0315-A | 1803.05
06.201.0316-0 | 2165.49
06.201.0316-A | 2165.49
06.201.0317-0 | 2516.38
06.201.0317-A | 2516.38
06.201.0318-0 | 2866.7
06.201.0318-A | 2866.7
06.201.0319-0 | 3415.59
06.201.0319-A | 3415.59
06.201.0320-0 | 3680.05
06.201.0320-A | 3680.05
06.201.0321-0 | 4545.5
06.201.0321-A | 4545.5
06.201.0322-0 | 8959.99
06.201.0322-A | 8959.99
06.201.0323-0 | 11331.03
06.201.0323-A | 11331.03
06.201.0324-0 | 17374.05
06.201.0324-A | 17374.05
06.201.0325-0 | 18326.79
06.201.0325-A | 18326.79
06.201.0326-0 | 25198.55
06.201.0326-A | 25198.55
06.201.0331-0 | 937.58
06.201.0331-A | 937.58
06.201.0332-0 | 1025.24
06.201.0332-A | 1025.24
06.201.0333-0 | 1256.37
06.201.0333-A | 1256.37
06.201.0334-0 | 1516.35
06.201.0334-A | 1516.35
06.201.0335-0 | 1831.8
06.201.0335-A | 1831.8
06.201.0336-0 | 2189.07
06.201.0336-A | 2189.07
06.201.0337-0 | 2541.77
06.201.0337-A | 2541.77
06.201.0338-0 | 2987.46
06.201.0338-A | 2987.46
06.201.0339-0 | 3561.27
06.201.0339-A | 3561.27
06.201.0340-0 | 4085.99
06.201.0340-A | 4085.99
06.201.0341-0 | 5483.27
06.201.0341-A | 5483.27
06.201.0342-0 | 9600.44
06.201.0342-A | 9600.44
06.201.0361-0 | 962.73
06.201.0361-A | 962.73
06.201.0362-0 | 1059.26
06.201.0362-A | 1059.26
06.201.0363-0 | 1311.63
06.201.0363-A | 1311.63
06.201.0364-0 | 1591.63
06.201.0364-A | 1591.63
06.201.0365-0 | 1924.55
06.201.0365-A | 1924.55
06.201.0366-0 | 2301.54
06.201.0366-A | 2301.54
06.201.0367-0 | 2701.1
06.201.0367-A | 2701.1
06.201.0368-0 | 3074.4
06.201.0368-A | 3074.4
06.201.0369-0 | 3681.8
06.201.0369-A | 3681.8
06.201.0370-0 | 3983.87
06.201.0370-A | 3983.87
06.201.0371-0 | 4985.19
06.201.0371-A | 4985.19
06.201.0372-0 | 9581.92
06.201.0372-A | 9581.92
06.201.0373-0 | 12143.42
06.201.0373-A | 12143.42
06.201.0374-0 | 18412.99
06.201.0374-A | 18412.99
06.201.0375-0 | 20235.01
06.201.0375-A | 20235.01
06.201.0376-0 | 27000.55
06.201.0376-A | 27000.55
06.201.0381-0 | 962.73
06.201.0381-A | 962.73
06.201.0382-0 | 1059.26
06.201.0382-A | 1059.26
06.201.0383-0 | 1311.63
06.201.0383-A | 1311.63
06.201.0384-0 | 1592.06
06.201.0384-A | 1592.06
06.201.0385-0 | 1944.5
06.201.0385-A | 1944.5
06.201.0386-0 | 2324.67
06.201.0386-A | 2324.67
06.201.0387-0 | 2726.48
06.201.0387-A | 2726.48
06.201.0388-0 | 3194.34
06.201.0388-A | 3194.34
06.201.0389-0 | 3832.61
06.201.0389-A | 3832.61
06.201.0390-0 | 4384.28
06.201.0390-A | 4384.28
06.201.0391-0 | 5928.01
06.201.0391-A | 5928.01
06.201.0392-0 | 10222.35
06.201.0392-A | 10222.35
06.201.0411-0 | 322.59
06.201.0411-A | 322.59
06.201.0412-0 | 347.55
06.201.0412-A | 347.55
06.201.0413-0 | 457.35
06.201.0413-A | 457.35
06.201.0414-0 | 586.85
06.201.0414-A | 586.85
06.201.0415-0 | 749.49
06.201.0415-A | 749.49
06.201.0416-0 | 893.16
06.201.0416-A | 893.16
06.201.0417-0 | 1067.63
06.201.0417-A | 1067.63
06.201.0418-0 | 1190.38
06.201.0418-A | 1190.38
06.201.0419-0 | 1375.81
06.201.0419-A | 1375.81
06.201.0420-0 | 1541.69
06.201.0420-A | 1541.69
06.201.0421-0 | 2017.44
06.201.0421-A | 2017.44
06.201.0422-0 | 2711.94
06.201.0422-A | 2711.94
06.201.0423-0 | 3236.99
06.201.0423-A | 3236.99
06.201.0424-0 | 4920.92
06.201.0424-A | 4920.92
06.201.0425-0 | 5794.67
06.201.0425-A | 5794.67
06.201.0426-0 | 7716.35
06.201.0426-A | 7716.35
06.201.0431-0 | 322.59
06.201.0431-A | 322.59
06.201.0432-0 | 347.55
06.201.0432-A | 347.55
06.201.0433-0 | 457.35
06.201.0433-A | 457.35
06.201.0434-0 | 586.84
06.201.0434-A | 586.84
06.201.0435-0 | 749.5
06.201.0435-A | 749.5
06.201.0436-0 | 893.15
06.201.0436-A | 893.15
06.201.0437-0 | 1067.59
06.201.0437-A | 1067.59
06.201.0438-0 | 1190.38
06.201.0438-A | 1190.38
06.201.0439-0 | 1372.8
06.201.0439-A | 1372.8
06.201.0440-0 | 1541.69
06.201.0440-A | 1541.69
06.201.0441-0 | 2017.46
06.201.0441-A | 2017.46
06.201.0442-0 | 3453.24
06.201.0442-A | 3453.24
06.201.0443-0 | 18321.8
06.201.0443-A | 18321.8
06.201.0444-0 | 13096.07
06.201.0444-A | 13096.07
06.201.0445-0 | 20221.51
06.201.0445-A | 20221.51
06.201.0446-0 | 19828.53
06.201.0446-A | 19828.53
06.203.0006-0 | 7.98
06.203.0006-A | 7.98
06.203.0007-0 | 10.2
06.203.0007-A | 10.2
06.203.0008-0 | 15.82
06.203.0008-A | 15.82
06.203.0009-0 | 23.4
06.203.0009-A | 23.4
06.203.0010-0 | 30.2
06.203.0010-A | 30.2
06.203.0011-0 | 37.6
06.203.0011-A | 37.6
06.203.0012-0 | 48.4
06.203.0012-A | 48.4
06.203.0013-0 | 61.4
06.203.0013-A | 61.4
06.203.0014-0 | 76.8
06.203.0014-A | 76.8
06.203.0015-0 | 95.4
06.203.0015-A | 95.4
06.203.0016-0 | 118.4
06.203.0016-A | 118.4
06.203.0017-0 | 148
06.203.0017-A | 148
06.203.0018-0 | 188.22
06.203.0018-A | 188.22
06.203.0019-0 | 240.74
06.203.0019-A | 240.74
06.203.0020-0 | 302.54
06.203.0020-A | 302.54
06.203.0021-0 | 383.2
06.203.0021-A | 383.2
06.203.0022-0 | 472.02
06.203.0022-A | 472.02
06.203.0023-0 | 593.28
06.203.0023-A | 593.28
06.203.0024-0 | 751.08
06.203.0024-A | 751.08
06.203.0025-0 | 1210.14
06.203.0025-A | 1210.14
06.203.0026-0 | 1530.32
06.203.0026-A | 1530.32
06.203.0027-0 | 1890.84
06.203.0027-A | 1890.84
06.203.0028-0 | 2719.46
06.203.0028-A | 2719.46
06.203.0043-0 | 3.84
06.203.0043-A | 3.84
06.203.0044-0 | 5.8
06.203.0044-A | 5.8
06.203.0045-0 | 8.94
06.203.0045-A | 8.94
06.203.0046-0 | 20.12
06.203.0046-A | 20.12
06.203.0047-0 | 28.92
06.203.0047-A | 28.92
06.203.0048-0 | 43.04
06.203.0048-A | 43.04
06.203.0049-0 | 55.54
06.203.0049-A | 55.54
06.203.0050-0 | 68.92
06.203.0050-A | 68.92
06.203.0051-0 | 89.96
06.203.0051-A | 89.96
06.203.0052-0 | 113.78
06.203.0052-A | 113.78
06.203.0053-0 | 140.42
06.203.0053-A | 140.42
06.203.0054-0 | 178.08
06.203.0054-A | 178.08
06.203.0055-0 | 219.58
06.203.0055-A | 219.58
06.203.0056-0 | 274.2
06.203.0056-A | 274.2
06.203.0057-0 | 347.24
06.203.0057-A | 347.24
06.203.0058-0 | 441.92
06.203.0058-A | 441.92
06.203.0059-0 | 560.64
06.203.0059-A | 560.64
06.203.0060-0 | 707.66
06.203.0060-A | 707.66
06.203.0061-0 | 874.36
06.203.0061-A | 874.36
06.203.0062-0 | 1095.34
06.203.0062-A | 1095.34
06.203.0063-0 | 1387.32
06.203.0063-A | 1387.32
06.203.0064-0 | 2236.3
06.203.0064-A | 2236.3
06.203.0081-0 | 2.24
06.203.0081-A | 2.24
06.203.0082-0 | 3.42
06.203.0082-A | 3.42
06.203.0083-0 | 5.5
06.203.0083-A | 5.5
06.203.0084-0 | 8.5
06.203.0084-A | 8.5
06.203.0085-0 | 13.2
06.203.0085-A | 13.2
06.203.0086-0 | 29.5
06.203.0086-A | 29.5
06.203.0087-0 | 42.22
06.203.0087-A | 42.22
06.203.0088-0 | 62.62
06.203.0088-A | 62.62
06.203.0089-0 | 81.24
06.203.0089-A | 81.24
06.203.0090-0 | 101.94
06.203.0090-A | 101.94
06.203.0091-0 | 132.92
06.203.0091-A | 132.92
06.203.0092-0 | 168.02
06.203.0092-A | 168.02
06.203.0093-0 | 207.2
06.203.0093-A | 207.2
06.203.0094-0 | 262.24
06.203.0094-A | 262.24
06.203.0095-0 | 323.76
06.203.0095-A | 323.76
06.203.0096-0 | 405.72
06.203.0096-A | 405.72
06.203.0097-0 | 513.4
06.203.0097-A | 513.4
06.203.0098-0 | 651.46
06.203.0098-A | 651.46
06.203.0099-0 | 826.9
06.203.0099-A | 826.9
06.203.0100-0 | 1046.82
06.203.0100-A | 1046.82
06.203.0101-0 | 1291.42
06.203.0101-A | 1291.42
06.203.0102-0 | 1620.18
06.203.0102-A | 1620.18
06.203.0106-0 | 15.95
06.203.0106-A | 15.95
06.203.0107-0 | 18.9
06.203.0107-A | 18.9
06.203.0108-0 | 29.79
06.203.0108-A | 29.79
06.203.0109-0 | 46.16
06.203.0109-A | 46.16
06.203.0110-0 | 52.74
06.203.0110-A | 52.74
06.203.0111-0 | 66.18
06.203.0111-A | 66.18
06.203.0112-0 | 80.76
06.203.0112-A | 80.76
06.203.0113-0 | 102.84
06.203.0113-A | 102.84
06.203.0114-0 | 138.13
06.203.0114-A | 138.13
06.203.0115-0 | 204.73
06.203.0115-A | 204.73
06.203.0116-0 | 213.25
06.203.0116-A | 213.25
06.203.0117-0 | 253.27
06.203.0117-A | 253.27
06.203.0118-0 | 538
06.203.0118-A | 538
06.203.0119-0 | 548.56
06.203.0119-A | 548.56
06.203.0120-0 | 563.42
06.203.0120-A | 563.42
06.203.0121-0 | 583.98
06.203.0121-A | 583.98
06.203.0122-0 | 663.56
06.203.0122-A | 663.56
06.203.0123-0 | 1344.16
06.203.0123-A | 1344.16
06.203.0124-0 | 1394.82
06.203.0124-A | 1394.82
06.203.0125-0 | 2876.06
06.203.0125-A | 2876.06
06.203.0126-0 | 3231.54
06.203.0126-A | 3231.54
06.203.0127-0 | 5995.38
06.203.0127-A | 5995.38
06.203.0128-0 | 6353.68
06.203.0128-A | 6353.68
06.203.0136-0 | 15.14
06.203.0136-A | 15.14
06.203.0137-0 | 17.87
06.203.0137-A | 17.87
06.203.0138-0 | 23.68
06.203.0138-A | 23.68
06.203.0139-0 | 36.96
06.203.0139-A | 36.96
06.203.0140-0 | 44.46
06.203.0140-A | 44.46
06.203.0141-0 | 56.56
06.203.0141-A | 56.56
06.203.0142-0 | 65.94
06.203.0142-A | 65.94
06.203.0143-0 | 92.51
06.203.0143-A | 92.51
06.203.0144-0 | 116.19
06.203.0144-A | 116.19
06.203.0145-0 | 126.75
06.203.0145-A | 126.75
06.203.0146-0 | 234.34
06.203.0146-A | 234.34
06.203.0147-0 | 277.41
06.203.0147-A | 277.41
06.203.0148-0 | 400.92
06.203.0148-A | 400.92
06.203.0149-0 | 708
06.203.0149-A | 708
06.203.0150-0 | 876
06.203.0150-A | 876
06.203.0151-0 | 1700
06.203.0151-A | 1700
06.203.0152-0 | 1885
06.203.0152-A | 1885
06.203.0153-0 | 2240
06.203.0153-A | 2240
06.203.0154-0 | 2427
06.203.0154-A | 2427
06.203.0155-0 | 7637
06.203.0155-A | 7637
06.203.0166-0 | 18.69
06.203.0166-A | 18.69
06.203.0167-0 | 21.96
06.203.0167-A | 21.96
06.203.0168-0 | 30.09
06.203.0168-A | 30.09
06.203.0169-0 | 35.58
06.203.0169-A | 35.58
06.203.0170-0 | 46.48
06.203.0170-A | 46.48
06.203.0171-0 | 59.9
06.203.0171-A | 59.9
06.203.0172-0 | 69.42
06.203.0172-A | 69.42
06.203.0173-0 | 96.09
06.203.0173-A | 96.09
06.203.0174-0 | 118.2
06.203.0174-A | 118.2
06.203.0175-0 | 143.28
06.203.0175-A | 143.28
06.203.0176-0 | 269.58
06.203.0176-A | 269.58
06.203.0177-0 | 432
06.203.0177-A | 432
06.203.0178-0 | 538
06.203.0178-A | 538
06.203.0179-0 | 708
06.203.0179-A | 708
06.203.0180-0 | 876
06.203.0180-A | 876
06.203.0181-0 | 1700
06.203.0181-A | 1700
06.203.0182-0 | 1885
06.203.0182-A | 1885
06.203.0183-0 | 2240
06.203.0183-A | 2240
06.203.0191-0 | 8.16
06.203.0191-A | 8.16
06.203.0192-0 | 8.38
06.203.0192-A | 8.38
06.203.0193-0 | 8.79
06.203.0193-A | 8.79
06.203.0194-0 | 9.82
06.203.0194-A | 9.82
06.203.0195-0 | 13.75
06.203.0195-A | 13.75
06.203.0196-0 | 22.12
06.203.0196-A | 22.12
06.203.0197-0 | 23.32
06.203.0197-A | 23.32
06.203.0198-0 | 24.08
06.203.0198-A | 24.08
06.203.0199-0 | 42.35
06.203.0199-A | 42.35
06.203.0200-0 | 77.02
06.203.0200-A | 77.02
06.203.0201-0 | 82.51
06.203.0201-A | 82.51
06.203.0202-0 | 111.64
06.203.0202-A | 111.64
06.203.0203-0 | 145.95
06.203.0203-A | 145.95
06.203.0204-0 | 187.32
06.203.0204-A | 187.32
06.203.0205-0 | 207.65
06.203.0205-A | 207.65
06.203.0206-0 | 501.48
06.203.0206-A | 501.48
06.203.0207-0 | 526.79
06.203.0207-A | 526.79
06.203.0208-0 | 775.75
06.203.0208-A | 775.75
06.203.0209-0 | 1845.66
06.203.0209-A | 1845.66
06.205.0050-0 | 18.63
06.205.0050-A | 18.63
06.205.0051-0 | 37.42
06.205.0051-A | 37.42
06.205.0052-0 | 54.64
06.205.0052-A | 54.64
06.205.0053-0 | 80.56
06.205.0053-A | 80.56
06.205.0054-0 | 103.13
06.205.0054-A | 103.13
06.205.0055-0 | 215.21
06.205.0055-A | 215.21
06.205.0056-0 | 269.77
06.205.0056-A | 269.77
06.205.0057-0 | 320.26
06.205.0057-A | 320.26
06.205.0058-0 | 457.08
06.205.0058-A | 457.08
06.205.0059-0 | 623.6
06.205.0059-A | 623.6
06.205.0060-0 | 794.12
06.205.0060-A | 794.12
06.205.0061-0 | 1020.03
06.205.0061-A | 1020.03
06.205.0062-0 | 1283.78
06.205.0062-A | 1283.78
06.205.0063-0 | 1490.58
06.205.0063-A | 1490.58
06.205.0064-0 | 1944.95
06.205.0064-A | 1944.95
06.205.0065-0 | 2390.97
06.205.0065-A | 2390.97
06.205.0066-0 | 2658.57
06.205.0066-A | 2658.57
06.205.0067-0 | 3035.77
06.205.0067-A | 3035.77
06.205.0068-0 | 23.38
06.205.0068-A | 23.38
06.205.0069-0 | 48.38
06.205.0069-A | 48.38
06.205.0070-0 | 73.26
06.205.0070-A | 73.26
06.205.0071-0 | 109.24
06.205.0071-A | 109.24
06.205.0072-0 | 144.1
06.205.0072-A | 144.1
06.205.0073-0 | 258.24
06.205.0073-A | 258.24
06.205.0074-0 | 325.91
06.205.0074-A | 325.91
06.205.0075-0 | 388.14
06.205.0075-A | 388.14
06.205.0076-0 | 547.19
06.205.0076-A | 547.19
06.205.0077-0 | 749.94
06.205.0077-A | 749.94
06.205.0078-0 | 939.7
06.205.0078-A | 939.7
06.205.0079-0 | 1170.07
06.205.0079-A | 1170.07
06.205.0080-0 | 1436.82
06.205.0080-A | 1436.82
06.205.0081-0 | 1657.59
06.205.0081-A | 1657.59
06.205.0082-0 | 2284.97
06.205.0082-A | 2284.97
06.205.0083-0 | 2915.82
06.205.0083-A | 2915.82
06.205.0084-0 | 3243.07
06.205.0084-A | 3243.07
06.205.0085-0 | 3713.31
06.205.0085-A | 3713.31
06.205.0086-0 | 23.55
06.205.0086-A | 23.55
06.205.0087-0 | 56.41
06.205.0087-A | 56.41
06.205.0088-0 | 81.28
06.205.0088-A | 81.28
06.205.0089-0 | 108.4
06.205.0089-A | 108.4
06.205.0090-0 | 154.97
06.205.0090-A | 154.97
06.205.0091-0 | 289.23
06.205.0091-A | 289.23
06.205.0092-0 | 346.22
06.205.0092-A | 346.22
06.205.0093-0 | 412.94
06.205.0093-A | 412.94
06.205.0094-0 | 555.61
06.205.0094-A | 555.61
06.205.0095-0 | 758.37
06.205.0095-A | 758.37
06.205.0096-0 | 948.12
06.205.0096-A | 948.12
06.205.0097-0 | 1178.5
06.205.0097-A | 1178.5
06.205.0098-0 | 1445.25
06.205.0098-A | 1445.25
06.205.0099-0 | 1666.02
06.205.0099-A | 1666.02
06.205.0100-0 | 2293.39
06.205.0100-A | 2293.39
06.205.0101-0 | 3168.55
06.205.0101-A | 3168.55
06.205.0102-0 | 3543.17
06.205.0102-A | 3543.17
06.205.0103-0 | 4056.92
06.205.0103-A | 4056.92
06.205.0105-0 | 19.33
06.205.0105-A | 19.33
06.205.0106-0 | 38.85
06.205.0106-A | 38.85
06.205.0107-0 | 73.26
06.205.0107-A | 73.26
06.205.0108-0 | 98.2
06.205.0108-A | 98.2
06.205.0109-0 | 126.86
06.205.0109-A | 126.86
06.205.0110-0 | 247.49
06.205.0110-A | 247.49
06.205.0111-0 | 312.64
06.205.0111-A | 312.64
06.205.0112-0 | 372.61
06.205.0112-A | 372.61
06.205.0113-0 | 537.64
06.205.0113-A | 537.64
06.205.0114-0 | 733.59
06.205.0114-A | 733.59
06.205.0115-0 | 937.55
06.205.0115-A | 937.55
06.205.0116-0 | 1209.92
06.205.0116-A | 1209.92
06.205.0117-0 | 1519.51
06.205.0117-A | 1519.51
06.205.0118-0 | 1781
06.205.0118-A | 1781
06.205.0119-0 | 2357.13
06.205.0119-A | 2357.13
06.205.0120-0 | 2855.73
06.205.0120-A | 2855.73
06.205.0121-0 | 3193.88
06.205.0121-A | 3193.88
06.205.0122-0 | 3656.99
06.205.0122-A | 3656.99
06.205.0123-0 | 23.39
06.205.0123-A | 23.39
06.205.0124-0 | 54.71
06.205.0124-A | 54.71
06.205.0125-0 | 94.69
06.205.0125-A | 94.69
06.205.0126-0 | 113.21
06.205.0126-A | 113.21
06.205.0127-0 | 153.51
06.205.0127-A | 153.51
06.205.0128-0 | 284.07
06.205.0128-A | 284.07
06.205.0129-0 | 359.23
06.205.0129-A | 359.23
06.205.0130-0 | 428.13
06.205.0130-A | 428.13
06.205.0131-0 | 579.78
06.205.0131-A | 579.78
06.205.0132-0 | 796.58
06.205.0132-A | 796.58
06.205.0133-0 | 979.59
06.205.0133-A | 979.59
06.205.0134-0 | 1249.87
06.205.0134-A | 1249.87
06.205.0135-0 | 1536.84
06.205.0135-A | 1536.84
06.205.0136-0 | 1799.2
06.205.0136-A | 1799.2
06.205.0137-0 | 2461.41
06.205.0137-A | 2461.41
06.205.0138-0 | 3298.27
06.205.0138-A | 3298.27
06.205.0139-0 | 3688.77
06.205.0139-A | 3688.77
06.205.0140-0 | 4197.47
06.205.0140-A | 4197.47
06.205.0141-0 | 24.56
06.205.0141-A | 24.56
06.205.0142-0 | 61.98
06.205.0142-A | 61.98
06.205.0143-0 | 104.27
06.205.0143-A | 104.27
06.205.0144-0 | 131.25
06.205.0144-A | 131.25
06.205.0145-0 | 169.07
06.205.0145-A | 169.07
06.205.0146-0 | 318.15
06.205.0146-A | 318.15
06.205.0147-0 | 383.56
06.205.0147-A | 383.56
06.205.0148-0 | 447.55
06.205.0148-A | 447.55
06.205.0149-0 | 588.2
06.205.0149-A | 588.2
06.205.0150-0 | 805.01
06.205.0150-A | 805.01
06.205.0151-0 | 988.02
06.205.0151-A | 988.02
06.205.0152-0 | 1258.29
06.205.0152-A | 1258.29
06.205.0153-0 | 1545.27
06.205.0153-A | 1545.27
06.205.0154-0 | 1807.63
06.205.0154-A | 1807.63
06.205.0155-0 | 2469.84
06.205.0155-A | 2469.84
06.205.0156-0 | 3610.51
06.205.0156-A | 3610.51
06.205.0157-0 | 4049.46
06.205.0157-A | 4049.46
06.205.0158-0 | 4616.36
06.205.0158-A | 4616.36
06.250.0012-0 | 120
06.250.0012-A | 120
06.250.0013-0 | 164.93
06.250.0013-A | 164.93
06.250.0014-0 | 201.34
06.250.0014-A | 201.34
06.250.0015-0 | 204.22
06.250.0015-A | 204.22
06.250.0016-0 | 305.71
06.250.0016-A | 305.71
06.250.0017-0 | 345.62
06.250.0017-A | 345.62
06.250.0018-0 | 427.35
06.250.0018-A | 427.35
06.250.0020-0 | 729
06.250.0020-A | 729
06.250.0021-0 | 1101
06.250.0021-A | 1101
06.250.0022-0 | 1397
06.250.0022-A | 1397
06.250.0023-0 | 1732.5
06.250.0023-A | 1732.5
06.250.0031-0 | 127.04
06.250.0031-A | 127.04
06.250.0032-0 | 196
06.250.0032-A | 196
06.250.0033-0 | 218.35
06.250.0033-A | 218.35
06.250.0034-0 | 243.48
06.250.0034-A | 243.48
06.250.0035-0 | 299.56
06.250.0035-A | 299.56
06.250.0036-0 | 433.07
06.250.0036-A | 433.07
06.250.0037-0 | 473.72
06.250.0037-A | 473.72
06.250.0039-0 | 802
06.250.0039-A | 802
06.250.0040-0 | 1211
06.250.0040-A | 1211
06.250.0051-0 | 145
06.250.0051-A | 145
06.250.0052-0 | 216
06.250.0052-A | 216
06.250.0053-0 | 269
06.250.0053-A | 269
06.250.0054-0 | 344
06.250.0054-A | 344
06.250.0055-0 | 422
06.250.0055-A | 422
06.250.0056-0 | 537
06.250.0056-A | 537
06.250.0057-0 | 613
06.250.0057-A | 613
06.250.0059-0 | 883
06.250.0059-A | 883
06.250.0060-0 | 1332
06.250.0060-A | 1332
06.251.0030-0 | 55.22
06.251.0030-A | 55.22
06.251.0031-0 | 60.8
06.251.0031-A | 60.8
06.251.0032-0 | 98.88
06.251.0032-A | 98.88
06.251.0033-0 | 114
06.251.0033-A | 114
06.251.0034-0 | 152.8
06.251.0034-A | 152.8
06.251.0035-0 | 210.5
06.251.0035-A | 210.5
06.251.0036-0 | 257.04
06.251.0036-A | 257.04
06.251.0037-0 | 335
06.251.0037-A | 335
06.251.0038-0 | 491
06.251.0038-A | 491
06.251.0039-0 | 720
06.251.0039-A | 720
06.251.0040-0 | 72
06.251.0040-A | 72
06.251.0041-0 | 81
06.251.0041-A | 81
06.251.0042-0 | 113.36
06.251.0042-A | 113.36
06.251.0043-0 | 150
06.251.0043-A | 150
06.251.0044-0 | 227
06.251.0044-A | 227
06.251.0045-0 | 235
06.251.0045-A | 235
06.251.0046-0 | 248.94
06.251.0046-A | 248.94
06.251.0047-0 | 369
06.251.0047-A | 369
06.251.0048-0 | 545.5
06.251.0048-A | 545.5
06.251.0049-0 | 583.44
06.251.0049-A | 583.44
06.251.0050-0 | 83
06.251.0050-A | 83
06.251.0051-0 | 85.14
06.251.0051-A | 85.14
06.251.0052-0 | 117.86
06.251.0052-A | 117.86
06.251.0053-0 | 160.9
06.251.0053-A | 160.9
06.251.0054-0 | 272
06.251.0054-A | 272
06.251.0055-0 | 282
06.251.0055-A | 282
06.251.0056-0 | 406
06.251.0056-A | 406
06.251.0057-0 | 442
06.251.0057-A | 442
06.251.0058-0 | 662
06.251.0058-A | 662
06.251.0059-0 | 913
06.251.0059-A | 913
06.251.0060-0 | 95
06.251.0060-A | 95
06.251.0061-0 | 107
06.251.0061-A | 107
06.251.0062-0 | 127.86
06.251.0062-A | 127.86
06.251.0063-0 | 173.4
06.251.0063-A | 173.4
06.251.0064-0 | 299
06.251.0064-A | 299
06.251.0065-0 | 310
06.251.0065-A | 310
06.251.0066-0 | 447
06.251.0066-A | 447
06.251.0067-0 | 486
06.251.0067-A | 486
06.251.0068-0 | 748.6
06.251.0068-A | 748.6
06.251.0069-0 | 957.5
06.251.0069-A | 957.5
06.270.0001-0 | 9.39
06.270.0001-A | 9.39
06.270.0002-0 | 19.14
06.270.0002-A | 19.14
06.270.0003-0 | 31.42
06.270.0003-A | 31.42
06.270.0020-0 | 11.8
06.270.0020-A | 11.8
06.270.0021-0 | 24.27
06.270.0021-A | 24.27
06.270.0022-0 | 39.57
06.270.0022-A | 39.57
06.270.0036-0 | 15.2
06.270.0036-A | 15.2
06.270.0037-0 | 32.54
06.270.0037-A | 32.54
06.270.0038-0 | 45.91
06.270.0038-A | 45.91
06.270.0041-0 | 8.84
06.270.0041-A | 8.84
06.270.0042-0 | 6.41
06.270.0042-A | 6.41
06.270.0046-0 | 4.94
06.270.0046-A | 4.94
06.270.0047-0 | 10.96
06.270.0047-A | 10.96
06.270.0048-0 | 20.46
06.270.0048-A | 20.46
06.270.0051-0 | 14.68
06.270.0051-A | 14.68
06.270.0052-0 | 33.65
06.270.0052-A | 33.65
06.270.0053-0 | 32.78
06.270.0053-A | 32.78
06.270.0054-0 | 95.51
06.270.0054-A | 95.51
06.270.0061-0 | 12.09
06.270.0061-A | 12.09
06.270.0062-0 | 28.17
06.270.0062-A | 28.17
06.270.0063-0 | 49.25
06.270.0063-A | 49.25
06.270.0064-0 | 12.55
06.270.0064-A | 12.55
06.270.0065-0 | 28.41
06.270.0065-A | 28.41
06.270.0066-0 | 42.81
06.270.0066-A | 42.81
06.270.0067-0 | 17.25
06.270.0067-A | 17.25
06.270.0068-0 | 42.07
06.270.0068-A | 42.07
06.270.0069-0 | 68.95
06.270.0069-A | 68.95
06.270.0071-0 | 45.39
06.270.0071-A | 45.39
06.270.0072-0 | 76.74
06.270.0072-A | 76.74
06.270.0073-0 | 101.36
06.270.0073-A | 101.36
06.270.0076-0 | 38.36
06.270.0076-A | 38.36
06.270.0077-0 | 69.9
06.270.0077-A | 69.9
06.270.0078-0 | 99.48
06.270.0078-A | 99.48
06.270.0081-0 | 6.25
06.270.0081-A | 6.25
06.270.0082-0 | 7.08
06.270.0082-A | 7.08
06.270.0083-0 | 10.93
06.270.0083-A | 10.93
06.270.0086-0 | 21.23
06.270.0086-A | 21.23
06.270.0087-0 | 31.44
06.270.0087-A | 31.44
06.270.0088-0 | 56.59
06.270.0088-A | 56.59
06.270.0091-0 | 8.5
06.270.0091-A | 8.5
06.270.0092-0 | 18.63
06.270.0092-A | 18.63
06.270.0093-0 | 25.38
06.270.0093-A | 25.38
06.270.0101-0 | 11.74
06.270.0101-A | 11.74
06.270.0102-0 | 27.76
06.270.0102-A | 27.76
06.270.0103-0 | 24.93
06.270.0103-A | 24.93
06.270.0104-0 | 51.8
06.270.0104-A | 51.8
06.270.0105-0 | 55.71
06.270.0105-A | 55.71
06.270.0106-0 | 39.6
06.270.0106-A | 39.6
06.270.0111-0 | 6.31
06.270.0111-A | 6.31
06.270.0112-0 | 8.58
06.270.0112-A | 8.58
06.271.0010-0 | 27.21
06.271.0010-A | 27.21
06.271.0011-0 | 55.37
06.271.0011-A | 55.37
06.271.0012-0 | 94.92
06.271.0012-A | 94.92
06.271.0013-0 | 144.28
06.271.0013-A | 144.28
06.271.0014-0 | 204.39
06.271.0014-A | 204.39
06.271.0016-0 | 959.45
06.271.0016-A | 959.45
06.271.0018-0 | 1480
06.271.0018-A | 1480
06.271.0021-0 | 37.87
06.271.0021-A | 37.87
06.271.0022-0 | 49.08
06.271.0022-A | 49.08
06.271.0023-0 | 85.52
06.271.0023-A | 85.52
06.271.0024-0 | 155.18
06.271.0024-A | 155.18
06.271.0025-0 | 284.63
06.271.0025-A | 284.63
06.271.0026-0 | 417.54
06.271.0026-A | 417.54
06.271.0027-0 | 760.56
06.271.0027-A | 760.56
06.271.0050-0 | 3.72
06.271.0050-A | 3.72
06.271.0051-0 | 5.48
06.271.0051-A | 5.48
06.271.0052-0 | 10.96
06.271.0052-A | 10.96
06.271.0053-0 | 19.36
06.271.0053-A | 19.36
06.271.0054-0 | 24.95
06.271.0054-A | 24.95
06.271.0055-0 | 70.44
06.271.0055-A | 70.44
06.271.0056-0 | 81.36
06.271.0056-A | 81.36
06.271.0060-0 | 1.54
06.271.0060-A | 1.54
06.271.0061-0 | 1.8
06.271.0061-A | 1.8
06.271.0062-0 | 4.57
06.271.0062-A | 4.57
06.271.0063-0 | 7.06
06.271.0063-A | 7.06
06.271.0064-0 | 7.28
06.271.0064-A | 7.28
06.271.0065-0 | 12.07
06.271.0065-A | 12.07
06.271.0066-0 | 22.14
06.271.0066-A | 22.14
06.271.0067-0 | 26.92
06.271.0067-A | 26.92
06.271.0068-0 | 43.42
06.271.0068-A | 43.42
06.272.0002-0 | 13.88
06.272.0002-A | 13.88
06.272.0003-0 | 30.9
06.272.0003-A | 30.9
06.272.0004-0 | 48.61
06.272.0004-A | 48.61
06.272.0005-0 | 135.61
06.272.0005-A | 135.61
06.272.0006-0 | 216.99
06.272.0006-A | 216.99
06.272.0007-0 | 308.09
06.272.0007-A | 308.09
06.272.0008-0 | 354.96
06.272.0008-A | 354.96
06.272.0021-0 | 20.89
06.272.0021-A | 20.89
06.272.0022-0 | 77.02
06.272.0022-A | 77.02
06.272.0026-0 | 13.49
06.272.0026-A | 13.49
06.272.0027-0 | 155.71
06.272.0027-A | 155.71
06.272.0029-0 | 25.7
06.272.0029-A | 25.7
06.272.0030-0 | 79.43
06.272.0030-A | 79.43
06.272.0032-0 | 25.37
06.272.0032-A | 25.37
06.272.0033-0 | 57.45
06.272.0033-A | 57.45
06.272.0035-0 | 25.03
06.272.0035-A | 25.03
06.272.0036-0 | 35.5
06.272.0036-A | 35.5
06.272.0037-0 | 1352.96
06.272.0037-A | 1352.96
06.272.0038-0 | 74.65
06.272.0038-A | 74.65
06.272.0039-0 | 114.6
06.272.0039-A | 114.6
06.273.0001-0 | 78.38
06.273.0001-A | 78.38
06.273.0002-0 | 104.52
06.273.0002-A | 104.52
06.273.0003-0 | 157.05
06.273.0003-A | 157.05
06.273.0004-0 | 188.45
06.273.0004-A | 188.45
06.273.0005-0 | 262.72
06.273.0005-A | 262.72
06.273.0006-0 | 300.25
06.273.0006-A | 300.25
06.273.0007-0 | 470.73
06.273.0007-A | 470.73
06.273.0008-0 | 523.04
06.273.0008-A | 523.04
06.273.0009-0 | 575.34
06.273.0009-A | 575.34
06.273.0010-0 | 627.66
06.273.0010-A | 627.66
06.273.0011-0 | 1029.28
06.273.0011-A | 1029.28
06.273.0012-0 | 1418.08
06.273.0012-A | 1418.08
06.273.0013-0 | 1575.62
06.273.0013-A | 1575.62
06.273.0014-0 | 2003.94
06.273.0014-A | 2003.94
06.273.0015-0 | 2776.82
06.273.0015-A | 2776.82
06.275.0001-0 | 12.55
06.275.0001-A | 12.55
06.275.0002-0 | 28.41
06.275.0002-A | 28.41
06.275.0003-0 | 42.81
06.275.0003-A | 42.81
06.275.0020-0 | 11.74
06.275.0020-A | 11.74
06.275.0021-0 | 24.93
06.275.0021-A | 24.93
06.275.0022-0 | 39.6
06.275.0022-A | 39.6
06.300.0001-0 | 9.96
06.300.0001-A | 9.96
06.300.0002-0 | 14.47
06.300.0002-A | 14.47
06.300.0003-0 | 24.87
06.300.0003-A | 24.87
06.300.0004-0 | 44.02
06.300.0004-A | 44.02
06.300.0005-0 | 60.72
06.300.0005-A | 60.72
06.400.0001-0 | 300.38
06.400.0001-A | 268.76
06.400.0002-0 | 342.67
06.400.0002-A | 305.41
06.400.0003-0 | 1513.12
06.400.0003-A | 1319.82
06.400.0004-0 | 1808.49
06.400.0004-A | 1575.81
06.400.0005-0 | 1937.06
06.400.0005-A | 1687.24
06.400.0006-0 | 1999.61
06.400.0006-A | 1741.45
06.400.0010-0 | 133.15
06.400.0010-A | 115.38
06.400.0011-0 | 159.59
06.400.0011-A | 138.29
06.400.0012-0 | 545.25
06.400.0012-A | 472.48
06.400.0013-0 | 658.38
06.400.0013-A | 570.51
06.400.0014-0 | 707.47
06.400.0014-A | 613.05
06.400.0015-0 | 731.4
06.400.0015-A | 633.78
06.400.0020-0 | 1070.04
06.400.0020-A | 940.24
06.500.0010-0 | 1571.23
06.500.0010-A | 1571.23
06.501.0010-0 | 1034
06.501.0010-A | 1034
06.502.0010-0 | 1102.5
06.502.0010-A | 1102.5
06.502.0020-0 | 1102.5
06.502.0020-A | 1102.5
06.502.0030-0 | 1102.5
06.502.0030-A | 1102.5
06.502.0040-0 | 1102.5
06.502.0040-A | 1102.5
07.001.0010-1 | 564.88
07.001.0010-B | 546.25
07.001.0015-1 | 2014.88
07.001.0015-B | 1996.25
07.001.0020-1 | 575.98
07.001.0020-B | 557.35
07.001.0025-1 | 1121.98
07.001.0025-B | 1103.35
07.001.0030-1 | 1295.43
07.001.0030-B | 1276.8
07.001.0035-1 | 485.22
07.001.0035-B | 462.45
07.001.0040-1 | 456.17
07.001.0040-B | 433.4
07.001.0045-1 | 430.94
07.001.0045-B | 408.17
07.001.0050-1 | 391.55
07.001.0050-B | 368.78
07.001.0055-1 | 371.53
07.001.0055-B | 348.76
07.001.0060-1 | 354.09
07.001.0060-B | 331.32
07.001.0065-1 | 342.09
07.001.0065-B | 319.32
07.001.0070-1 | 325.9
07.001.0070-B | 303.13
07.001.0075-1 | 358.19
07.001.0075-B | 335.42
07.001.0080-1 | 334.7
07.001.0080-B | 311.93
07.001.0085-1 | 448.69
07.001.0085-B | 425.92
07.001.0090-1 | 415.67
07.001.0090-B | 392.9
07.001.0095-1 | 719.21
07.001.0095-B | 696.44
07.001.0100-1 | 405.28
07.001.0100-B | 382.5
07.001.0105-1 | 345.62
07.001.0105-B | 322.85
07.001.0110-1 | 317.89
07.001.0110-B | 295.11
07.001.0115-1 | 303.02
07.001.0115-B | 280.25
07.001.0120-1 | 330.35
07.001.0120-B | 307.58
07.001.0125-1 | 351.06
07.001.0125-B | 328.29
07.001.0130-1 | 340.29
07.001.0130-B | 317.52
07.001.0135-1 | 345.17
07.001.0135-B | 322.4
07.001.0140-1 | 372.56
07.001.0140-B | 349.79
07.001.0145-1 | 444.21
07.001.0145-B | 421.44
07.001.0150-1 | 372.81
07.001.0150-B | 350.04
07.001.0155-1 | 345.96
07.001.0155-B | 323.19
07.001.0160-1 | 703.71
07.001.0160-B | 680.94
07.002.0010-1 | 351.15
07.002.0010-B | 347.02
07.002.0015-1 | 326.46
07.002.0015-B | 321.74
07.002.0020-1 | 305.42
07.002.0020-B | 300.15
07.002.0025-1 | 274.58
07.002.0025-B | 268.17
07.002.0030-1 | 263.11
07.002.0030-B | 255.56
07.002.0035-1 | 254.22
07.002.0035-B | 245.53
07.002.0040-1 | 249.99
07.002.0040-B | 240.26
07.002.0045-1 | 250.9
07.002.0045-B | 238.89
07.003.0010-1 | 241.22
07.003.0010-B | 234.81
07.003.0015-1 | 226.28
07.003.0015-B | 218.72
07.005.0010-1 | 374.46
07.005.0010-B | 362.35
07.005.0015-1 | 367.08
07.005.0015-B | 351.56
07.005.0020-1 | 610.79
07.005.0020-B | 603.24
07.005.0025-1 | 268.04
07.005.0025-B | 258.31
07.005.0030-1 | 295
07.005.0030-B | 285.89
07.005.0035-1 | 247.3
07.005.0035-B | 236.12
07.006.0010-1 | 279.75
07.006.0010-B | 274.48
07.006.0015-1 | 237.2
07.006.0015-B | 229.64
07.006.0020-1 | 225.25
07.006.0020-B | 215.52
07.006.0025-1 | 228.01
07.006.0025-B | 216.01
07.007.0010-1 | 255.93
07.007.0010-B | 248.37
07.007.0015-1 | 251.19
07.007.0015-B | 242.49
07.007.0020-1 | 248.19
07.007.0020-B | 238.46
07.007.0025-1 | 253.17
07.007.0025-B | 241.16
07.008.0010-1 | 314.65
07.008.0010-B | 300.37
07.009.0010-1 | 318.69
07.009.0010-B | 313.42
07.009.0015-1 | 264.39
07.009.0015-B | 256.84
07.009.0020-1 | 253.86
07.009.0020-B | 244.13
07.030.0010-1 | 125.6
07.030.0010-B | 120.89
07.050.0025-1 | 51.36
07.050.0025-B | 46.83
07.050.0030-1 | 85.65
07.050.0030-B | 76.57
07.050.0035-1 | 154.18
07.050.0035-B | 136.03
07.100.0010-1 | 382.75
07.100.0010-B | 358.94
07.100.0015-1 | 396.92
07.100.0015-B | 371.5
07.100.0020-1 | 430.61
07.100.0020-B | 401.25
07.100.0025-1 | 805.37
07.100.0025-B | 761.44
07.100.0040-1 | 414.53
07.100.0040-B | 391.24
07.150.0010-1 | 44.76
07.150.0010-B | 40.83
07.150.0020-1 | 16.03
07.150.0020-B | 13.89
07.160.0012-1 | 130.11
07.160.0012-B | 127.46
07.160.0020-1 | 55.17
07.160.0020-B | 53.03
07.170.0010-1 | 445.87
07.170.0010-B | 423.1
07.180.0010-1 | 1240.6
07.180.0010-B | 1217.82
08.001.0001-0 | 97.05
08.001.0001-A | 96.74
08.001.0002-1 | 106.85
08.001.0002-B | 106.31
08.001.0004-0 | 128.88
08.001.0004-A | 128.34
08.001.0005-0 | 59.84
08.001.0005-A | 59.3
08.001.0008-0 | 65.12
08.001.0008-A | 64.73
08.001.0009-0 | 65.12
08.001.0009-A | 64.73
08.002.0001-0 | 138.59
08.002.0001-A | 136.29
08.003.0001-0 | 10.21
08.003.0001-A | 9.78
08.003.0002-0 | 8.77
08.003.0002-A | 8.41
08.003.0005-0 | 106.42
08.003.0005-A | 106.06
08.003.0010-0 | 75.5
08.003.0010-A | 74.01
08.003.0015-0 | 84.3
08.003.0015-A | 82.5
08.003.0030-0 | 44.4
08.003.0030-A | 44.01
08.003.0035-0 | 35.82
08.003.0035-A | 35.43
08.004.0001-0 | 8
08.004.0001-A | 7.55
08.004.0002-0 | 9.58
08.004.0002-A | 9.12
08.004.0003-0 | 13.27
08.004.0003-A | 12.7
08.004.0008-0 | 287.9
08.004.0008-A | 287.44
08.005.0001-0 | 446.23
08.005.0001-A | 421.32
08.005.0002-0 | 432.18
08.005.0002-A | 407.33
08.005.0003-0 | 422.23
08.005.0003-A | 397.47
08.006.0001-0 | 72.79
08.006.0001-A | 66.27
08.006.0003-0 | 70.99
08.006.0003-A | 64.47
08.006.0004-0 | 50.79
08.006.0004-A | 46.95
08.006.0005-0 | 52.59
08.006.0005-A | 48.75
08.006.0006-0 | 8.34
08.006.0006-A | 7.3
08.006.0010-0 | 8.81
08.006.0010-A | 7.78
08.006.0011-0 | 25.87
08.006.0011-A | 24.84
08.006.0015-0 | 19.89
08.006.0015-A | 18.04
08.007.0001-0 | 58.38
08.007.0001-A | 51.72
08.007.0002-0 | 38.17
08.007.0002-A | 34.21
08.008.0001-0 | 45.12
08.008.0001-A | 39.62
08.008.0002-0 | 31.13
08.008.0002-A | 27.5
08.009.0003-0 | 83.04
08.009.0003-A | 78.85
08.009.0005-0 | 95.65
08.009.0005-A | 91.59
08.009.0010-0 | 79.14
08.009.0010-A | 75.07
08.010.0001-0 | 124.59
08.010.0001-A | 119.36
08.010.0005-0 | 24.78
08.010.0005-A | 22.63
08.011.0001-0 | 51.88
08.011.0001-A | 49.44
08.012.0001-0 | 51.83
08.012.0001-A | 44.95
08.012.0003-0 | 44.05
08.012.0003-A | 38.21
08.012.0004-0 | 40.95
08.012.0004-A | 35.52
08.012.0005-0 | 36.28
08.012.0005-A | 31.47
08.013.0005-0 | 42.79
08.013.0005-A | 40.11
08.013.0010-0 | 86.96
08.013.0010-A | 83.79
08.013.0015-0 | 86.96
08.013.0015-A | 83.79
08.015.0002-0 | 4.94
08.015.0002-A | 4.86
08.015.0003-0 | 13.3
08.015.0003-A | 13.17
08.015.0004-0 | 17.7
08.015.0004-A | 17.49
08.015.0005-0 | 447.05
08.015.0005-A | 445.34
08.015.0008-0 | 659.91
08.015.0008-A | 656.11
08.015.0016-0 | 5.2
08.015.0016-A | 5.18
08.015.0018-0 | 390.82
08.015.0018-A | 378.87
08.015.0020-0 | 10.63
08.015.0020-A | 10.58
08.015.0022-0 | 9.74
08.015.0022-A | 9.4
08.015.0025-0 | 31.1
08.015.0025-A | 31.05
08.015.0040-0 | 58.81
08.015.0040-A | 58.28
08.015.0042-0 | 72.07
08.015.0042-A | 71.37
08.015.0045-0 | 63.93
08.015.0045-A | 63.14
08.015.0050-0 | 38.59
08.015.0050-A | 37.74
08.015.0051-0 | 35.39
08.015.0051-A | 34.79
08.015.0052-0 | 33.79
08.015.0052-A | 33.33
08.015.0053-0 | 32.5
08.015.0053-A | 32.15
08.015.0054-0 | 31.65
08.015.0054-A | 31.37
08.015.0055-0 | 31.15
08.015.0055-A | 30.91
08.015.0070-0 | 30.86
08.015.0070-A | 30.18
08.015.0071-0 | 28.29
08.015.0071-A | 27.82
08.015.0072-0 | 27.02
08.015.0072-A | 26.65
08.015.0073-0 | 25.99
08.015.0073-A | 25.71
08.015.0074-0 | 25.31
08.015.0074-A | 25.08
08.015.0075-0 | 24.91
08.015.0075-A | 24.72
08.015.0077-0 | 23.14
08.015.0077-A | 22.63
08.015.0078-0 | 21.22
08.015.0078-A | 20.86
08.015.0079-0 | 20.28
08.015.0079-A | 20.01
08.015.0080-0 | 19.43
08.015.0080-A | 19.23
08.015.0081-0 | 18.98
08.015.0081-A | 18.81
08.015.0082-0 | 18.68
08.015.0082-A | 18.54
08.015.0083-0 | 72.89
08.015.0083-A | 72.58
08.015.0084-0 | 83.98
08.015.0084-A | 83.68
08.015.0085-0 | 268.95
08.015.0085-A | 266.04
08.015.0086-0 | 14.39
08.015.0086-A | 14.31
08.015.0087-0 | 2.31
08.015.0087-A | 2.26
08.015.0088-0 | 9.88
08.015.0088-A | 9.85
08.015.0090-0 | 48.56
08.015.0090-A | 48.26
08.015.0095-0 | 66.71
08.015.0095-A | 66.35
08.015.0096-0 | 5.5
08.015.0096-A | 5.19
08.015.0097-0 | 8.05
08.015.0097-A | 7.63
08.015.0098-0 | 283.72
08.015.0098-A | 281.5
08.015.0100-0 | 317.71
08.015.0100-A | 312.23
08.015.0101-0 | 296.04
08.015.0101-A | 292.38
08.015.0102-0 | 285.17
08.015.0102-A | 282.42
08.015.0103-0 | 274.36
08.015.0103-A | 272.53
08.015.0104-0 | 268.89
08.015.0104-A | 267.52
08.015.0105-0 | 265.68
08.015.0105-A | 264.58
08.015.0120-0 | 295.57
08.015.0120-A | 290.07
08.015.0121-0 | 273.78
08.015.0121-A | 270.12
08.015.0122-0 | 262.91
08.015.0122-A | 260.16
08.015.0123-0 | 252.1
08.015.0123-A | 250.27
08.015.0124-0 | 246.64
08.015.0124-A | 245.26
08.015.0125-0 | 243.42
08.015.0125-A | 242.32
08.015.0150-0 | 252.37
08.015.0150-A | 246.89
08.015.0151-0 | 230.7
08.015.0151-A | 227.04
08.015.0152-0 | 219.83
08.015.0152-A | 217.08
08.015.0153-0 | 209.02
08.015.0153-A | 207.19
08.015.0154-0 | 203.55
08.015.0154-A | 202.18
08.015.0155-0 | 200.34
08.015.0155-A | 199.24
08.015.0200-0 | 46.78
08.015.0200-A | 45.78
08.015.0201-0 | 43
08.015.0201-A | 42.31
08.015.0202-0 | 41.12
08.015.0202-A | 40.58
08.015.0203-0 | 39.53
08.015.0203-A | 39.14
08.015.0204-0 | 38.54
08.015.0204-A | 38.22
08.015.0205-0 | 37.96
08.015.0205-A | 37.69
08.015.0220-0 | 37.4
08.015.0220-A | 36.61
08.015.0221-0 | 34.38
08.015.0221-A | 33.83
08.015.0222-0 | 32.88
08.015.0222-A | 32.44
08.015.0223-0 | 31.61
08.015.0223-A | 31.29
08.015.0224-0 | 30.82
08.015.0224-A | 30.57
08.015.0225-0 | 30.36
08.015.0225-A | 30.14
08.015.0250-0 | 390.79
08.015.0250-A | 384.04
08.015.0251-0 | 364.13
08.015.0251-A | 359.62
08.015.0252-0 | 350.76
08.015.0252-A | 347.38
08.015.0253-0 | 337.47
08.015.0253-A | 335.21
08.015.0254-0 | 330.74
08.015.0254-A | 329.05
08.015.0255-0 | 326.78
08.015.0255-A | 325.43
08.015.0270-0 | 363.56
08.015.0270-A | 356.79
08.015.0271-0 | 336.75
08.015.0271-A | 332.25
08.015.0272-0 | 323.38
08.015.0272-A | 320
08.015.0273-0 | 310.09
08.015.0273-A | 307.83
08.015.0274-0 | 303.36
08.015.0274-A | 301.68
08.015.0275-0 | 299.41
08.015.0275-A | 298.05
08.015.0300-0 | 310.42
08.015.0300-A | 303.67
08.015.0301-0 | 283.76
08.015.0301-A | 279.26
08.015.0302-0 | 270.39
08.015.0302-A | 267.01
08.015.0303-0 | 257.1
08.015.0303-A | 254.84
08.015.0304-0 | 250.37
08.015.0304-A | 248.68
08.015.0305-0 | 246.42
08.015.0305-A | 245.06
08.015.0310-0 | 12.01
08.015.0310-A | 11.55
08.015.0315-0 | 12.13
08.015.0315-A | 11.68
08.015.0320-0 | 55.57
08.015.0320-A | 55.11
08.015.0325-0 | 55.26
08.015.0325-A | 54.81
08.015.0350-0 | 68.73
08.015.0350-A | 66.69
08.015.0360-0 | 3016.05
08.015.0360-A | 3015.17
08.015.0361-0 | 3048
08.015.0361-A | 3047.12
08.015.0363-0 | 3709.74
08.015.0363-A | 3708.66
08.015.0400-0 | 360.82
08.015.0400-A | 359.42
08.015.0410-0 | 8576.58
08.015.0410-A | 7925.38
08.016.0001-0 | 800.77
08.016.0001-A | 792.34
08.016.0002-0 | 752.44
08.016.0002-A | 747.6
08.017.0006-0 | 298
08.017.0006-A | 295.09
08.017.0010-0 | 369.02
08.017.0010-A | 367.11
08.017.0020-0 | 240.01
08.017.0020-A | 220.37
08.018.0001-0 | 9.69
08.018.0001-A | 9.04
08.018.0005-0 | 78.02
08.018.0005-A | 77.37
08.018.0010-0 | 78.36
08.018.0010-A | 77.71
08.018.0020-0 | 41.88
08.018.0020-A | 36.6
08.018.0023-0 | 110.21
08.018.0023-A | 104.92
08.018.0050-0 | 17.02
08.018.0050-A | 16.97
08.019.0001-0 | 20.5
08.019.0001-A | 17.91
08.019.0002-0 | 6.9
08.019.0002-A | 6.07
08.019.0003-0 | 35.65
08.019.0003-A | 31.45
08.019.0004-0 | 30.43
08.019.0004-A | 29.39
08.019.0009-0 | 13.69
08.019.0009-A | 12.3
08.019.0010-0 | 4.18
08.019.0010-A | 3.77
08.020.0008-0 | 69.22
08.020.0008-A | 66.38
08.020.0010-0 | 78.86
08.020.0010-A | 75.98
08.020.0012-0 | 94.63
08.020.0012-A | 91.6
08.020.0018-0 | 102.02
08.020.0018-A | 98.99
08.020.0020-0 | 75.52
08.020.0020-A | 72.68
08.020.0022-0 | 82.22
08.020.0022-A | 79.34
08.020.0024-0 | 98.76
08.020.0024-A | 95.73
08.020.0030-0 | 48.65
08.020.0030-A | 45.95
08.020.0035-0 | 56.42
08.020.0035-A | 52.69
08.020.0040-0 | 40.74
08.020.0040-A | 37.34
08.021.0001-0 | 1.08
08.021.0001-A | 1.04
08.021.0002-0 | 4.56
08.021.0002-A | 4.37
08.021.0003-0 | 2.29
08.021.0003-A | 2.23
08.022.0002-0 | 720.79
08.022.0002-A | 713.35
08.024.0002-0 | 39.33
08.024.0002-A | 34.09
08.026.0001-0 | 7.73
08.026.0001-A | 7.72
08.026.0002-0 | 1.6
08.026.0002-A | 1.59
08.026.0005-0 | 2.64
08.026.0005-A | 2.62
08.026.0010-0 | 1.62
08.026.0010-A | 1.61
08.027.0035-0 | 83.39
08.027.0035-A | 76.22
08.027.0036-0 | 91.73
08.027.0036-A | 83.84
08.027.0037-0 | 83.3
08.027.0037-A | 74.67
08.027.0040-0 | 56.95
08.027.0040-A | 52.03
08.027.0041-0 | 62.65
08.027.0041-A | 57.23
08.027.0042-0 | 56.58
08.027.0042-A | 50.73
08.027.0045-0 | 111.01
08.027.0045-A | 102.21
08.027.0048-0 | 100.85
08.027.0048-A | 92.85
08.027.0051-0 | 99.15
08.027.0051-A | 90.49
08.027.0054-0 | 109.07
08.027.0054-A | 99.54
08.027.0057-0 | 122.19
08.027.0057-A | 113.39
08.027.0060-0 | 111.08
08.027.0060-A | 103.08
08.027.0063-0 | 109.38
08.027.0063-A | 100.72
08.027.0066-0 | 120.32
08.027.0066-A | 110.79
08.027.0069-0 | 139.97
08.027.0069-A | 131.17
08.027.0072-0 | 127.24
08.027.0072-A | 119.25
08.027.0075-0 | 129.84
08.027.0075-A | 120.6
08.027.0078-0 | 138.1
08.027.0078-A | 128.57
08.027.0079-0 | 87.98
08.027.0079-A | 80.88
08.027.0082-0 | 79.98
08.027.0082-A | 73.52
08.027.0083-0 | 80.16
08.027.0083-A | 73.11
08.027.0085-0 | 72.87
08.027.0085-A | 66.46
08.027.0088-0 | 92.98
08.027.0088-A | 85.88
08.027.0089-0 | 84.53
08.027.0089-A | 78.07
08.027.0090-0 | 85.16
08.027.0090-A | 78.11
08.027.0095-0 | 77.42
08.027.0095-A | 71.01
08.027.0096-0 | 105.66
08.027.0096-A | 98.55
08.027.0098-0 | 96.05
08.027.0098-A | 89.59
08.027.0099-0 | 97.83
08.027.0099-A | 90.78
08.027.0102-0 | 88.94
08.027.0102-A | 82.53
08.028.0010-0 | 171.17
08.028.0010-A | 158.48
08.028.0015-0 | 25.99
08.028.0015-A | 23.79
08.031.0005-0 | 1107.39
08.031.0005-A | 1069.83
08.031.0006-0 | 1479.54
08.031.0006-A | 1408.45
08.031.0007-0 | 1420.89
08.031.0007-A | 1350.17
08.032.0001-0 | 5.41
08.032.0001-A | 5.2
08.034.0001-0 | 43.91
08.034.0001-A | 40.98
08.034.0002-0 | 152.06
08.034.0002-A | 139.13
08.034.0005-0 | 216.97
08.034.0005-A | 201.32
08.034.0010-0 | 216.97
08.034.0010-A | 201.32
08.034.0020-0 | 554.07
08.034.0020-A | 502.93
08.034.0025-0 | 524.76
08.034.0025-A | 475.09
08.035.0001-0 | 55.18
08.035.0001-A | 54.93
08.035.0005-0 | 89.55
08.035.0005-A | 84.38
08.036.0001-0 | 78.58
08.036.0001-A | 78.33
08.036.0002-0 | 112.95
08.036.0002-A | 107.78
08.037.0010-0 | 5.28
08.037.0010-A | 4.89
08.037.0011-0 | 4.02
08.037.0011-A | 3.72
08.037.0012-0 | 3.42
08.037.0012-A | 3.16
08.037.0013-0 | 3.33
08.037.0013-A | 3.09
08.037.0014-0 | 2.95
08.037.0014-A | 2.73
08.037.0015-0 | 2.73
08.037.0015-A | 2.52
08.037.0040-0 | 6.11
08.037.0040-A | 5.68
08.037.0041-0 | 4.75
08.037.0041-A | 4.4
08.037.0042-0 | 4.1
08.037.0042-A | 3.79
08.037.0043-0 | 3.4
08.037.0043-A | 3.14
08.037.0044-0 | 2.94
08.037.0044-A | 2.7
08.037.0045-0 | 2.74
08.037.0045-A | 2.51
08.037.0047-0 | 8.09
08.037.0047-A | 7.54
08.037.0048-0 | 6.13
08.037.0048-A | 5.7
08.037.0049-0 | 5.2
08.037.0049-A | 4.82
08.037.0050-0 | 4.98
08.037.0050-A | 4.63
08.037.0051-0 | 4.38
08.037.0051-A | 4.07
08.037.0052-0 | 4.04
08.037.0052-A | 3.74
08.037.0054-0 | 6.37
08.037.0054-A | 5.74
08.037.0055-0 | 5.88
08.037.0055-A | 5.28
08.037.0056-0 | 5.42
08.037.0056-A | 4.83
08.037.0057-0 | 4.97
08.037.0057-A | 4.4
08.037.0058-0 | 4.86
08.037.0058-A | 4.29
08.037.0059-0 | 4.72
08.037.0059-A | 4.16
08.038.0001-0 | 116.76
08.038.0001-A | 108.95
08.040.0005-0 | 36.56
08.040.0005-A | 35.24
08.040.0010-0 | 30.64
08.040.0010-A | 29.54
08.040.0015-0 | 22.37
08.040.0015-A | 21.56
08.040.0020-0 | 18.3
08.040.0020-A | 17.65
08.040.0025-0 | 17.92
08.040.0025-A | 17.27
08.040.0030-0 | 7.99
08.040.0030-A | 7.7
08.050.0001-0 | 64.86
08.050.0001-A | 63.37
08.050.0004-0 | 64.58
08.050.0004-A | 63.09
09.001.0001-1 | 11.71
09.001.0001-B | 10.85
09.001.0002-0 | 14.91
09.001.0002-A | 13.63
09.001.0003-1 | 11.2
09.001.0003-B | 10.34
09.001.0004-0 | 13.5
09.001.0004-A | 12.41
09.001.0020-0 | 9.22
09.001.0020-A | 8.62
09.001.0025-0 | 13.71
09.001.0025-A | 12.51
09.001.0030-0 | 10.12
09.001.0030-A | 9.4
09.001.0035-0 | 8.71
09.001.0035-A | 8.11
09.001.0040-0 | 4.72
09.001.0040-A | 4.63
09.001.0045-0 | 8.94
09.001.0045-A | 8.11
09.001.0050-0 | 14.74
09.001.0050-A | 14
09.001.0055-0 | 10.29
09.001.0055-A | 9.36
09.001.0060-0 | 20.14
09.001.0060-A | 18.39
09.001.0065-0 | 30.76
09.001.0065-A | 29.01
09.001.0070-0 | 5.26
09.001.0070-A | 4.57
09.001.0075-0 | 5.26
09.001.0075-A | 4.57
09.001.0080-0 | 16.2
09.001.0080-A | 15.77
09.001.0100-0 | 77.63
09.001.0100-A | 77.59
09.002.0001-0 | 44
09.002.0001-A | 40.44
09.002.0002-0 | 6.4
09.002.0002-A | 5.55
09.002.0003-0 | 5.76
09.002.0003-A | 4.99
09.002.0010-0 | 4.48
09.002.0010-A | 3.88
09.002.0012-0 | 2.05
09.002.0012-A | 1.77
09.002.0015-0 | 2.8
09.002.0015-A | 2.8
09.002.0017-0 | 5.6
09.002.0017-A | 5.6
09.002.0019-0 | 8.4
09.002.0019-A | 8.4
09.002.0021-0 | 11.2
09.002.0021-A | 11.2
09.002.0023-0 | 17.5
09.002.0023-A | 17.5
09.002.0030-0 | 20.59
09.002.0030-A | 19.43
09.002.0032-0 | 6.4
09.002.0032-A | 5.55
09.002.0050-0 | 0.64
09.002.0050-A | 0.55
09.003.0006-0 | 20
09.003.0006-A | 20
09.003.0008-0 | 10
09.003.0008-A | 10
09.003.0009-0 | 12
09.003.0009-A | 12
09.003.0026-0 | 3
09.003.0026-A | 3
09.003.0034-0 | 3
09.003.0034-A | 3
09.003.0066-0 | 280
09.003.0066-A | 280
09.003.0068-0 | 350
09.003.0068-A | 350
09.003.0070-0 | 380
09.003.0070-A | 380
09.003.0074-0 | 4
09.003.0074-A | 4
09.003.0076-0 | 4.5
09.003.0076-A | 4.5
09.003.0142-0 | 14
09.003.0142-A | 14
09.003.0144-0 | 12
09.003.0144-A | 12
09.003.0154-0 | 24
09.003.0154-A | 24
09.003.0156-0 | 28
09.003.0156-A | 28
09.003.0162-0 | 13.2
09.003.0162-A | 13.2
09.003.0166-0 | 42
09.003.0166-A | 42
09.003.0176-0 | 8
09.003.0176-A | 8
09.003.0178-0 | 17.6
09.003.0178-A | 17.6
09.003.0188-0 | 27.5
09.003.0188-A | 27.5
09.003.0192-0 | 27.5
09.003.0192-A | 27.5
09.003.0194-0 | 27.5
09.003.0194-A | 27.5
09.003.0200-0 | 27.5
09.003.0200-A | 27.5
09.004.0001-0 | 130.45
09.004.0001-A | 123.72
09.004.0002-0 | 227.3
09.004.0002-A | 214.46
09.004.0003-0 | 420
09.004.0003-A | 420
09.004.0004-0 | 860.83
09.004.0004-A | 860.83
09.004.0005-0 | 454.01
09.004.0005-A | 432.08
09.004.0010-0 | 33.83
09.004.0010-A | 31.53
09.004.0011-0 | 69.36
09.004.0011-A | 64.52
09.004.0013-0 | 324.94
09.004.0013-A | 304.99
09.004.0015-0 | 61.11
09.004.0015-A | 53.98
09.004.0017-0 | 67.47
09.004.0017-A | 63.11
09.004.0019-0 | 102.33
09.004.0019-A | 93.93
09.004.0020-0 | 77.55
09.004.0020-A | 72.11
09.004.0023-0 | 5.4
09.004.0023-A | 4.94
09.004.0025-0 | 5.6
09.004.0025-A | 5.14
09.004.0028-0 | 68.2
09.004.0028-A | 66.34
09.004.0050-0 | 181.76
09.004.0050-A | 160.67
09.004.0051-0 | 215.54
09.004.0051-A | 190.53
09.004.0055-0 | 173.82
09.004.0055-A | 153.79
09.004.0056-0 | 195.74
09.004.0056-A | 173.08
09.004.0060-0 | 276.88
09.004.0060-A | 273.63
09.005.0001-0 | 2.05
09.005.0001-A | 1.77
09.005.0002-0 | 1.28
09.005.0002-A | 1.11
09.005.0003-0 | 1.92
09.005.0003-A | 1.66
09.005.0004-0 | 17.79
09.005.0004-A | 17.36
09.005.0005-0 | 18.71
09.005.0005-A | 18.28
09.005.0006-0 | 29.93
09.005.0006-A | 29.5
09.005.0007-0 | 2.56
09.005.0007-A | 2.22
09.005.0008-0 | 5151.31
09.005.0008-A | 4466
09.005.0009-0 | 3.2
09.005.0009-A | 2.77
09.005.0011-0 | 116.67
09.005.0011-A | 111.17
09.005.0012-0 | 2803.75
09.005.0012-A | 2604.57
09.005.0020-0 | 20.5
09.005.0020-A | 17.76
09.005.0021-0 | 20.5
09.005.0021-A | 17.76
09.005.0022-0 | 20.5
09.005.0022-A | 17.76
09.005.0023-0 | 20.5
09.005.0023-A | 17.76
09.005.0024-0 | 333.34
09.005.0024-A | 289.9
09.005.0025-0 | 265.11
09.005.0025-A | 230.44
09.005.0026-0 | 288.39
09.005.0026-A | 250.43
09.005.0027-0 | 265.11
09.005.0027-A | 230.44
09.005.0028-0 | 1641.72
09.005.0028-A | 1430.98
09.005.0029-0 | 3.84
09.005.0029-A | 3.33
09.005.0030-0 | 128.13
09.005.0030-A | 111.03
09.005.0032-0 | 73.11
09.005.0032-A | 63.77
09.005.0033-0 | 11.84
09.005.0033-A | 10.28
09.005.0034-0 | 26.66
09.005.0034-A | 23.19
09.005.0035-0 | 4.01
09.005.0035-A | 3.49
09.005.0036-0 | 25.41
09.005.0036-A | 24.46
09.005.0037-0 | 0.73
09.005.0037-A | 0.71
09.005.0038-0 | 0.5
09.005.0038-A | 0.47
09.005.0039-0 | 0.08
09.005.0039-A | 0.07
09.005.0041-0 | 27.09
09.005.0041-A | 26.44
09.005.0052-0 | 176.53
09.005.0052-A | 161.7
09.005.0053-0 | 252.56
09.005.0053-A | 231.32
09.005.0054-0 | 401.91
09.005.0054-A | 366.96
09.005.0059-0 | 0.76
09.005.0059-A | 0.66
09.005.0060-0 | 1.92
09.005.0060-A | 1.67
09.005.0061-0 | 25.93
09.005.0061-A | 22.51
09.005.0100-0 | 2619.91
09.005.0100-A | 2274.89
09.005.0105-0 | 1056.7
09.005.0105-A | 920.28
09.005.0110-0 | 3.2
09.005.0110-A | 2.77
09.005.0115-0 | 65.68
09.005.0115-A | 57.04
09.005.0120-0 | 1044.17
09.005.0120-A | 907.38
09.005.0125-0 | 265.11
09.005.0125-A | 230.44
09.005.0130-0 | 0.25
09.005.0130-A | 0.22
09.005.0135-0 | 1.28
09.005.0135-A | 1.11
09.005.0140-0 | 1.02
09.005.0140-A | 0.88
09.005.0145-0 | 3.2
09.005.0145-A | 2.77
09.005.0150-0 | 0.15
09.005.0150-A | 0.13
09.005.0155-0 | 2.56
09.005.0155-A | 2.22
09.006.0003-0 | 54.5
09.006.0003-A | 53.65
09.006.0006-0 | 764.49
09.006.0006-A | 698.66
09.006.0007-0 | 381.26
09.006.0007-A | 347.06
09.006.0008-0 | 325.01
09.006.0008-A | 297.65
09.006.0009-0 | 51.25
09.006.0009-A | 44.41
09.006.0010-0 | 1284.99
09.006.0010-A | 1219.16
09.006.0015-0 | 904.29
09.006.0015-A | 838.46
09.006.0020-0 | 218.88
09.006.0020-A | 218.88
09.006.0030-0 | 183.46
09.006.0030-A | 179.01
09.006.0032-0 | 130
09.006.0032-A | 130
09.007.0001-0 | 102.5
09.007.0001-A | 88.82
09.007.0002-0 | 134.53
09.007.0002-A | 116.58
09.007.0003-0 | 155.68
09.007.0003-A | 134.9
09.007.0010-0 | 1.37
09.007.0010-A | 1.21
09.007.0015-0 | 19.21
09.007.0015-A | 16.65
09.007.0030-0 | 9.6
09.007.0030-A | 8.32
09.007.0035-0 | 64.06
09.007.0035-A | 55.51
09.008.0010-0 | 94.73
09.008.0010-A | 90.45
09.009.0001-0 | 13.81
09.009.0001-A | 12.92
09.009.0002-0 | 19.55
09.009.0002-A | 18.36
09.009.0003-0 | 11.79
09.009.0003-A | 11.11
09.009.0004-0 | 74.93
09.009.0004-A | 70.65
09.009.0010-0 | 2803.75
09.009.0010-A | 2604.57
09.010.0001-0 | 39.55
09.010.0001-A | 36.14
09.010.0002-0 | 23.94
09.010.0002-A | 21.61
09.011.0001-0 | 33.32
09.011.0001-A | 32.05
09.012.0001-0 | 259.25
09.012.0001-A | 232.87
09.012.0002-0 | 186.55
09.012.0002-A | 167.48
09.012.0003-0 | 499.64
09.012.0003-A | 455.25
09.012.0004-0 | 871.92
09.012.0004-A | 791.74
09.012.0010-0 | 921.24
09.012.0010-A | 921.24
09.012.0015-0 | 164.53
09.012.0015-A | 155.56
09.013.0001-0 | 368.57
09.013.0001-A | 349.9
09.013.0002-0 | 1364.02
09.013.0002-A | 1230.08
09.013.0010-0 | 719.23
09.013.0010-A | 637.7
09.013.0015-0 | 881.04
09.013.0015-A | 831.78
09.013.0016-0 | 365.88
09.013.0016-A | 344.29
09.013.0020-0 | 973.03
09.013.0020-A | 955.58
09.013.0030-0 | 127.58
09.013.0030-A | 119.95
09.013.0035-0 | 64.38
09.013.0035-A | 58.52
09.013.0040-0 | 89.22
09.013.0040-A | 77.83
09.014.0015-0 | 1271.83
09.014.0015-A | 1181.78
09.015.0003-0 | 165.01
09.015.0003-A | 157.3
09.015.0005-0 | 132.81
09.015.0005-A | 123.87
09.015.0006-0 | 185.16
09.015.0006-A | 170.58
09.015.0007-0 | 192.65
09.015.0007-A | 181.37
09.015.0008-0 | 167.71
09.015.0008-A | 158.59
09.015.0010-0 | 140.56
09.015.0010-A | 132.84
09.015.0015-0 | 120.8
09.015.0015-A | 117.71
09.015.0020-0 | 221.68
09.015.0020-A | 208.51
09.015.0025-0 | 123.83
09.015.0025-A | 114.14
09.015.0030-0 | 149.12
09.015.0030-A | 140.02
09.015.0032-0 | 132.85
09.015.0032-A | 124.3
09.015.0034-0 | 121.36
09.015.0034-A | 113.46
09.015.0036-0 | 110.52
09.015.0036-A | 103.71
09.015.0040-0 | 181.55
09.015.0040-A | 173.41
09.015.0042-0 | 175.8
09.015.0042-A | 168.19
09.015.0044-0 | 199.21
09.015.0044-A | 191.43
09.015.0046-0 | 208.83
09.015.0046-A | 201.81
09.015.0048-0 | 177.32
09.015.0048-A | 171.65
09.015.0050-0 | 179.18
09.015.0050-A | 171.77
09.015.0052-0 | 198.1
09.015.0052-A | 190.69
09.015.0056-0 | 215.58
09.015.0056-A | 208.12
09.015.0058-0 | 206.68
09.015.0058-A | 199.25
09.015.0060-0 | 234.49
09.015.0060-A | 226.79
09.015.0062-0 | 268.77
09.015.0062-A | 260.31
09.015.0064-0 | 132.81
09.015.0064-A | 123.87
09.015.0066-0 | 187.99
09.015.0066-A | 183.16
09.015.0068-0 | 169.11
09.015.0068-A | 157.36
09.015.0070-0 | 165.51
09.015.0070-A | 153.76
09.015.0072-0 | 224.56
09.015.0072-A | 211.34
09.015.0074-0 | 80.68
09.015.0074-A | 78.1
09.015.0078-0 | 93.85
09.015.0078-A | 91.27
09.015.0080-0 | 109.54
09.015.0080-A | 106.45
09.015.0300-0 | 419.7
09.015.0300-A | 389.36
09.015.0302-0 | 1266.64
09.015.0302-A | 1236.26
09.015.0304-0 | 1014.1
09.015.0304-A | 981.57
09.015.0306-0 | 1316.78
09.015.0306-A | 1294.68
09.015.0308-0 | 902.59
09.015.0308-A | 882.58
09.015.0310-0 | 7267.28
09.015.0310-A | 6806.1
09.015.0312-0 | 2113.96
09.015.0312-A | 1966.22
09.015.0314-0 | 2330.38
09.015.0314-A | 2182.01
09.015.0316-0 | 322.24
09.015.0316-A | 295.13
09.015.0318-0 | 725.44
09.015.0318-A | 679.88
09.015.0320-0 | 1092.01
09.015.0320-A | 1074.56
09.015.0322-0 | 2039.64
09.015.0322-A | 1893.72
09.015.0324-0 | 2565.53
09.015.0324-A | 2417.8
09.015.0326-0 | 725.24
09.015.0326-A | 692
09.015.0328-0 | 1621.19
09.015.0328-A | 1472.65
09.015.0330-0 | 1985.9
09.015.0330-A | 1831.57
09.015.0332-0 | 4732.81
09.015.0332-A | 4470.91
09.015.0334-0 | 416.27
09.015.0334-A | 393.39
09.015.0336-0 | 498.71
09.015.0336-A | 460.08
09.015.0338-0 | 470.83
09.015.0338-A | 439.28
09.015.0340-0 | 583.54
09.015.0340-A | 545.89
09.015.0342-0 | 779.45
09.015.0342-A | 723.92
09.026.0010-0 | 1106.5
09.026.0010-A | 1106.5
09.026.0015-0 | 256.2
09.026.0015-A | 256.2
09.026.0020-0 | 42.75
09.026.0020-A | 42.75
09.026.0025-0 | 134.4
09.026.0025-A | 134.05
09.026.0030-0 | 36.32
09.026.0030-A | 36.32
09.026.0035-0 | 23.65
09.026.0035-A | 23.65
09.026.0040-0 | 60.92
09.026.0040-A | 60.92
09.026.0045-0 | 36.79
09.026.0045-A | 34.72
10.001.0004-1 | 125.07
10.001.0004-B | 119.78
10.001.0010-0 | 409.68
10.001.0010-A | 371.38
10.001.0015-0 | 501.23
10.001.0015-A | 451.92
10.002.0003-0 | 260.65
10.002.0003-A | 256.52
10.002.0010-0 | 75.78
10.002.0010-A | 72.97
10.002.0015-0 | 194.66
10.002.0015-A | 186.92
10.002.0020-0 | 277.8
10.002.0020-A | 267.07
10.002.0025-0 | 96.84
10.002.0025-A | 93.22
10.002.0030-0 | 234.34
10.002.0030-A | 225.41
10.002.0035-0 | 332.39
10.002.0035-A | 320.29
10.002.0040-0 | 113.24
10.002.0040-A | 108.96
10.002.0045-0 | 258.17
10.002.0045-A | 248.77
10.002.0050-0 | 368.82
10.002.0050-A | 355.94
10.002.0055-0 | 136.42
10.002.0055-A | 131.31
10.002.0060-0 | 301.94
10.002.0060-A | 291.33
10.002.0065-0 | 428.06
10.002.0065-A | 413.85
10.002.0070-0 | 152.5
10.002.0070-A | 146.75
10.002.0075-0 | 330.93
10.002.0075-A | 319.4
10.002.0080-0 | 465.02
10.002.0080-A | 450.02
10.002.0085-0 | 172.93
10.002.0085-A | 166.5
10.002.0090-0 | 363.46
10.002.0090-A | 351.39
10.002.0095-0 | 523.57
10.002.0095-A | 506.77
10.003.0005-1 | 40.76
10.003.0005-B | 38.43
10.003.0006-0 | 17.91
10.003.0006-A | 15.58
10.003.0010-0 | 42.79
10.003.0010-A | 40.34
10.003.0011-0 | 18.8
10.003.0011-A | 16.36
10.003.0015-0 | 44.83
10.003.0015-A | 42.26
10.003.0016-0 | 19.7
10.003.0016-A | 17.13
10.003.0020-0 | 48.33
10.003.0020-A | 45.56
10.003.0021-0 | 21.44
10.003.0021-A | 18.67
10.003.0025-0 | 61.41
10.003.0025-A | 57.89
10.003.0026-0 | 27.42
10.003.0026-A | 23.9
10.003.0030-0 | 74.73
10.003.0030-A | 70.7
10.003.0031-0 | 35.79
10.003.0031-A | 31.25
10.003.0035-0 | 77.01
10.003.0035-A | 72.87
10.003.0036-0 | 36.69
10.003.0036-A | 32.03
10.003.0040-0 | 79.85
10.003.0040-A | 75.56
10.003.0041-0 | 38.03
10.003.0041-A | 33.19
10.003.0045-0 | 99
10.003.0045-A | 93.66
10.003.0046-0 | 47.55
10.003.0046-A | 41.57
10.003.0050-0 | 155.96
10.003.0050-A | 147.02
10.003.0051-0 | 71.12
10.003.0051-A | 62.17
10.003.0055-0 | 271.99
10.003.0055-A | 256.29
10.003.0056-0 | 124.88
10.003.0056-A | 109.18
10.003.0080-0 | 259.27
10.003.0080-A | 247.81
10.003.0082-0 | 309.3
10.003.0082-A | 297.08
10.003.0084-0 | 437.47
10.003.0084-A | 420.71
10.004.0130-0 | 30
10.004.0130-A | 30
10.004.0135-0 | 41
10.004.0135-A | 41
10.004.0140-0 | 54
10.004.0140-A | 54
10.004.0145-0 | 69.34
10.004.0145-A | 69.34
10.004.0149-0 | 77
10.004.0149-A | 77
10.004.0165-0 | 95
10.004.0165-A | 95
10.004.0170-0 | 157.82
10.004.0170-A | 157.82
10.004.0175-0 | 189.74
10.004.0175-A | 189.74
10.004.0180-0 | 84.37
10.004.0180-A | 84.37
10.004.0181-0 | 105.45
10.004.0181-A | 105.45
10.004.0182-0 | 125.09
10.004.0182-A | 125.09
10.004.0183-0 | 153.04
10.004.0183-A | 153.04
10.004.0184-0 | 196.46
10.004.0184-A | 196.46
10.004.0185-0 | 293
10.004.0185-A | 293
10.004.0186-0 | 395
10.004.0186-A | 395
10.004.0187-0 | 520
10.004.0187-A | 520
10.004.0200-0 | 41
10.004.0200-A | 41
10.004.0205-0 | 43
10.004.0205-A | 43
10.004.0210-0 | 48
10.004.0210-A | 48
10.004.0215-0 | 50
10.004.0215-A | 50
10.004.0220-0 | 50
10.004.0220-A | 50
10.004.0225-0 | 79.96
10.004.0225-A | 79.96
10.004.0230-0 | 115
10.004.0230-A | 115
10.004.0235-0 | 120
10.004.0235-A | 120
10.004.0260-0 | 38
10.004.0260-A | 38
10.004.0265-0 | 44
10.004.0265-A | 44
10.004.0270-0 | 47
10.004.0270-A | 47
10.004.0275-0 | 52
10.004.0275-A | 52
10.004.0280-0 | 52
10.004.0280-A | 52
10.004.0285-0 | 53
10.004.0285-A | 53
10.004.0290-0 | 80
10.004.0290-A | 80
10.004.0295-0 | 84
10.004.0295-A | 84
10.005.0002-0 | 199.8
10.005.0002-A | 191.13
10.005.0003-1 | 216.37
10.005.0003-B | 207.34
10.005.0004-0 | 257.52
10.005.0004-A | 247.74
10.005.0005-0 | 300
10.005.0005-A | 289.55
10.005.0006-0 | 343.98
10.005.0006-A | 331.92
10.005.0022-0 | 204.21
10.005.0022-A | 194.98
10.005.0023-1 | 220.41
10.005.0023-B | 210.84
10.005.0024-0 | 261.87
10.005.0024-A | 251.51
10.005.0025-0 | 304.66
10.005.0025-A | 293.6
10.005.0026-0 | 343.64
10.005.0026-A | 331.44
10.005.0030-0 | 115.44
10.005.0030-A | 111.07
10.005.0031-0 | 125.08
10.005.0031-A | 120.41
10.005.0032-0 | 154.93
10.005.0032-A | 149.89
10.005.0033-0 | 180.11
10.005.0033-A | 174.83
10.005.0034-0 | 190.88
10.005.0034-A | 185.07
10.005.0050-1 | 199.8
10.005.0050-B | 191.13
10.005.0052-0 | 226.39
10.005.0052-A | 216.57
10.005.0055-0 | 278.51
10.005.0055-A | 266.43
10.005.0057-0 | 335.72
10.005.0057-A | 321.16
10.005.0060-0 | 400.33
10.005.0060-A | 382.97
10.006.0020-1 | 216.96
10.006.0020-B | 207.7
10.006.0021-0 | 282.04
10.006.0021-A | 270.02
10.006.0022-0 | 292.89
10.006.0022-A | 280.4
10.006.0023-0 | 238.65
10.006.0023-A | 228.48
10.006.0024-0 | 310.25
10.006.0024-A | 297.02
10.006.0025-0 | 322.18
10.006.0025-A | 308.44
10.006.0030-1 | 308.79
10.006.0030-B | 296.27
10.006.0031-0 | 401.43
10.006.0031-A | 385.15
10.006.0032-0 | 416.87
10.006.0032-A | 399.96
10.006.0033-0 | 339.67
10.006.0033-A | 325.89
10.006.0034-0 | 441.57
10.006.0034-A | 423.66
10.006.0035-0 | 458.55
10.006.0035-A | 439.96
10.006.0040-1 | 442.89
10.006.0040-B | 425.77
10.006.0041-0 | 575.75
10.006.0041-A | 553.5
10.006.0042-0 | 597.9
10.006.0042-A | 574.79
10.006.0043-0 | 487.18
10.006.0043-A | 468.35
10.006.0044-0 | 633.33
10.006.0044-A | 608.85
10.006.0045-0 | 657.69
10.006.0045-A | 632.27
10.006.0050-1 | 667.51
10.006.0050-B | 645.17
10.006.0051-0 | 867.77
10.006.0051-A | 838.72
10.006.0052-0 | 901.14
10.006.0052-A | 870.98
10.006.0053-0 | 734.26
10.006.0053-A | 709.69
10.006.0054-0 | 954.55
10.006.0054-A | 922.59
10.006.0055-0 | 991.26
10.006.0055-A | 958.08
10.007.0030-1 | 3817.44
10.007.0030-B | 3573.54
10.007.0031-0 | 5344.42
10.007.0031-A | 5002.96
10.007.0032-0 | 5917.04
10.007.0032-A | 5538.99
10.007.0033-0 | 4962.68
10.007.0033-A | 4645.6
10.007.0034-0 | 6947.75
10.007.0034-A | 6503.85
10.007.0035-0 | 7692.16
10.007.0035-A | 7200.69
10.007.0040-1 | 4445.17
10.007.0040-B | 4161.17
10.007.0041-0 | 6223.24
10.007.0041-A | 5825.65
10.007.0042-0 | 6890.02
10.007.0042-A | 6449.82
10.007.0043-0 | 5778.72
10.007.0043-A | 5409.53
10.007.0044-0 | 8090.22
10.007.0044-A | 7573.34
10.007.0045-0 | 8957.03
10.007.0045-A | 8384.77
10.007.0060-1 | 5229.62
10.007.0060-B | 4895.5
10.007.0061-0 | 7321.46
10.007.0061-A | 6853.7
10.007.0062-0 | 8105.91
10.007.0062-A | 7588.03
10.007.0063-0 | 6798.5
10.007.0063-A | 6364.15
10.007.0064-0 | 9517.9
10.007.0064-A | 8909.81
10.007.0065-0 | 10537.68
10.007.0065-A | 9864.44
10.007.0070-1 | 5595.69
10.007.0070-B | 5238.18
10.007.0071-0 | 7833.97
10.007.0071-A | 7333.46
10.007.0072-0 | 8673.32
10.007.0072-A | 8119.19
10.007.0073-0 | 7274.4
10.007.0073-A | 6809.64
10.007.0074-0 | 10184.16
10.007.0074-A | 9533.5
10.007.0075-0 | 11275.32
10.007.0075-A | 10554.95
10.007.0080-1 | 5961.76
10.007.0080-B | 5580.87
10.007.0081-0 | 8346.47
10.007.0081-A | 7813.22
10.007.0082-0 | 9240.73
10.007.0082-A | 8650.35
10.007.0083-0 | 7750.29
10.007.0083-A | 7255.13
10.007.0084-0 | 10850.41
10.007.0084-A | 10157.19
10.007.0085-0 | 12012.96
10.007.0085-A | 11245.46
10.007.0090-1 | 6641.61
10.007.0090-B | 6217.29
10.007.0091-0 | 9298.26
10.007.0091-A | 8704.2
10.007.0092-0 | 10294.5
10.007.0092-A | 9636.8
10.007.0093-0 | 8634.1
10.007.0093-A | 8082.47
10.007.0094-0 | 12087.74
10.007.0094-A | 11315.46
10.007.0095-0 | 13382.85
10.007.0095-A | 12527.84
10.007.0100-1 | 7216.87
10.007.0100-B | 6755.79
10.007.0101-0 | 10103.62
10.007.0101-A | 9458.11
10.007.0102-0 | 11186.15
10.007.0102-A | 10471.48
10.007.0103-0 | 9381.93
10.007.0103-A | 8782.53
10.007.0104-0 | 13134.71
10.007.0104-A | 12295.54
10.007.0105-0 | 14542
10.007.0105-A | 13612.92
10.007.0110-1 | 7739.83
10.007.0110-B | 7245.34
10.007.0111-0 | 10835.77
10.007.0111-A | 10143.48
10.007.0112-0 | 11996.74
10.007.0112-A | 11230.28
10.007.0113-0 | 10061.78
10.007.0113-A | 9418.95
10.007.0114-0 | 14086.5
10.007.0114-A | 13186.53
10.007.0115-0 | 15595.77
10.007.0115-A | 14599.37
10.007.0200-1 | 1003.2
10.007.0200-B | 949.9
10.007.0201-0 | 1554.97
10.007.0201-A | 1472.35
10.007.0202-0 | 1755.61
10.007.0202-A | 1662.33
10.007.0203-0 | 1354.32
10.007.0203-A | 1282.37
10.007.0204-0 | 2099.21
10.007.0204-A | 1987.67
10.007.0205-0 | 2370.07
10.007.0205-A | 2244.14
10.008.0001-1 | 192.62
10.008.0001-B | 166.96
10.008.0002-1 | 296.43
10.008.0002-B | 256.94
10.008.0003-1 | 222.08
10.008.0003-B | 192.49
10.008.0004-1 | 339.8
10.008.0004-B | 294.53
10.008.0005-1 | 252.67
10.008.0005-B | 219.01
10.008.0006-1 | 386.91
10.008.0006-B | 335.37
10.008.0007-1 | 320.27
10.008.0007-B | 277.61
10.008.0008-1 | 489.75
10.008.0008-B | 424.51
10.008.0009-1 | 395.06
10.008.0009-B | 342.43
10.008.0010-1 | 604.35
10.008.0010-B | 523.85
10.008.0020-0 | 269.66
10.008.0020-A | 233.74
10.008.0021-0 | 539.5
10.008.0021-A | 467.64
10.008.0022-0 | 310.91
10.008.0022-A | 269.49
10.008.0023-0 | 618.43
10.008.0023-A | 536.06
10.008.0024-0 | 353.74
10.008.0024-A | 306.62
10.008.0025-0 | 704.17
10.008.0025-A | 610.38
10.008.0026-0 | 448.39
10.008.0026-A | 388.66
10.008.0027-0 | 891.34
10.008.0027-A | 772.61
10.008.0028-0 | 553.08
10.008.0028-A | 479.41
10.008.0029-0 | 1099.92
10.008.0029-A | 953.41
10.008.0040-0 | 298.56
10.008.0040-A | 258.79
10.008.0041-0 | 597.3
10.008.0041-A | 517.74
10.008.0042-0 | 344.22
10.008.0042-A | 298.37
10.008.0043-0 | 684.69
10.008.0043-A | 593.49
10.008.0044-0 | 391.64
10.008.0044-A | 339.47
10.008.0045-0 | 779.62
10.008.0045-A | 675.77
10.008.0046-0 | 496.43
10.008.0046-A | 430.3
10.008.0047-0 | 986.84
10.008.0047-A | 855.39
10.008.0048-0 | 612.34
10.008.0048-A | 530.77
10.008.0049-0 | 1217.77
10.008.0049-A | 1055.56
10.008.0050-1 | 126.25
10.008.0050-B | 109.44
10.008.0051-1 | 244.79
10.008.0051-B | 212.19
10.008.0060-0 | 176.76
10.008.0060-A | 153.21
10.008.0061-0 | 445.53
10.008.0061-A | 386.18
10.008.0070-0 | 195.7
10.008.0070-A | 169.63
10.008.0071-0 | 493.26
10.008.0071-A | 427.56
10.009.0015-1 | 1429.96
10.009.0015-B | 1392.89
10.009.0016-0 | 1715.95
10.009.0016-A | 1671.47
10.009.0017-0 | 2001.95
10.009.0017-A | 1950.05
10.009.0018-0 | 2144.94
10.009.0018-A | 2089.34
10.009.0019-0 | 2287.94
10.009.0019-A | 2228.62
10.009.0020-0 | 2573.93
10.009.0020-A | 2507.2
10.009.0021-0 | 2859.93
10.009.0021-A | 2785.78
10.009.0022-0 | 3145.92
10.009.0022-A | 3064.36
10.009.0023-0 | 933.17
10.009.0023-A | 909.27
10.010.0001-1 | 196.25
10.010.0001-B | 185.24
10.010.0002-0 | 188
10.010.0002-A | 177.75
10.010.0003-1 | 213.1
10.010.0003-B | 201.21
10.010.0004-1 | 429.3
10.010.0004-B | 402.58
10.010.0005-1 | 489.58
10.010.0005-B | 459.04
10.010.0008-0 | 225.39
10.010.0008-A | 210.7
10.010.0009-0 | 328.9
10.010.0009-A | 310.23
10.010.0010-0 | 573.69
10.010.0010-A | 537.73
10.010.0012-0 | 1125.16
10.010.0012-A | 1047.91
10.010.0020-0 | 125.34
10.010.0020-A | 117.67
10.010.0025-0 | 222.66
10.010.0025-A | 209.17
10.010.0030-0 | 299.41
10.010.0030-A | 279.61
10.010.0035-0 | 129.2
10.010.0035-A | 121.02
10.010.0040-0 | 229.61
10.010.0040-A | 215.2
10.010.0045-0 | 309.45
10.010.0045-A | 288.31
10.010.0050-0 | 135.38
10.010.0050-A | 126.38
10.010.0055-0 | 233.09
10.010.0055-A | 218.21
10.010.0060-0 | 315.25
10.010.0060-A | 293.33
10.010.0065-0 | 203.06
10.010.0065-A | 188.67
10.010.0070-0 | 358.82
10.010.0070-A | 333.6
10.010.0075-0 | 481.45
10.010.0075-A | 445.58
10.010.0080-0 | 213.49
10.010.0080-A | 197.71
10.010.0085-0 | 371.18
10.010.0085-A | 344.32
10.010.0090-0 | 499.22
10.010.0090-A | 460.98
10.010.0095-0 | 221.22
10.010.0095-A | 204.41
10.010.0100-0 | 386.64
10.010.0100-A | 357.71
10.010.0105-0 | 532.45
10.010.0105-A | 489.78
10.011.0006-1 | 83.14
10.011.0006-B | 76.98
10.011.0007-0 | 112.23
10.011.0007-A | 103.92
10.011.0008-0 | 133.02
10.011.0008-A | 123.17
10.011.0009-1 | 141.33
10.011.0009-B | 130.86
10.011.0010-0 | 190.8
10.011.0010-A | 176.67
10.011.0011-0 | 226.14
10.011.0011-A | 209.38
10.011.0020-0 | 11.88
10.011.0020-A | 11
10.012.0001-0 | 128.72
10.012.0001-A | 111.54
10.012.0005-0 | 167.34
10.012.0005-A | 145.01
10.012.0010-0 | 296.07
10.012.0010-A | 256.56
10.012.0015-0 | 347.56
10.012.0015-A | 301.18
10.012.0050-0 | 307.57
10.012.0050-A | 292.77
10.012.0055-1 | 461.35
10.012.0055-B | 439.15
10.012.0060-0 | 533.12
10.012.0060-A | 507.47
10.012.0065-0 | 615.14
10.012.0065-A | 585.54
10.012.0070-0 | 768.93
10.012.0070-A | 731.92
10.012.0080-0 | 953.47
10.012.0080-A | 907.59
10.012.0100-0 | 134.96
10.012.0100-A | 117.63
10.012.0101-0 | 212.54
10.012.0101-A | 185.12
10.012.0105-0 | 231.2
10.012.0105-A | 201.6
10.012.0107-0 | 269.5
10.012.0107-A | 235
10.012.0110-0 | 288.65
10.012.0110-A | 251.85
10.012.0112-0 | 311.21
10.012.0112-A | 271.82
10.012.0115-0 | 161.77
10.012.0115-A | 141.06
10.012.0120-0 | 238.23
10.012.0120-A | 207.78
10.012.0150-0 | 135.82
10.012.0150-A | 118.47
10.012.0155-0 | 203.22
10.012.0155-A | 177.08
10.012.0160-0 | 276.17
10.012.0160-A | 244.63
10.013.0002-0 | 31.55
10.013.0002-A | 28.89
10.013.0005-0 | 27.95
10.013.0005-A | 25.3
10.014.0001-0 | 5.85
10.014.0001-A | 5.85
10.014.0005-0 | 5.85
10.014.0005-A | 5.85
10.014.0010-0 | 15.51
10.014.0010-A | 15.3
10.014.0015-0 | 13.83
10.014.0015-A | 13.76
10.014.0020-0 | 4.26
10.014.0020-A | 4.26
10.014.0021-0 | 4.62
10.014.0021-A | 4.62
10.014.0022-0 | 4.63
10.014.0022-A | 4.63
10.015.0001-0 | 1.8
10.015.0001-A | 1.8
10.015.0005-0 | 6.23
10.015.0005-A | 6.05
10.015.0010-0 | 8.7
10.015.0010-A | 8.47
10.015.0015-0 | 11.28
10.015.0015-A | 11
10.016.0001-0 | 227.56
10.016.0001-A | 213.61
10.017.0002-0 | 48.26
10.017.0002-A | 44.01
10.017.0005-0 | 63.63
10.017.0005-A | 58.3
10.017.0008-1 | 96.83
10.017.0008-B | 88.75
10.017.0013-0 | 67.16
10.017.0013-A | 61.31
10.017.0016-0 | 84.54
10.017.0016-A | 77.66
10.017.0021-0 | 98.47
10.017.0021-A | 90.42
10.028.0005-0 | 48.29
10.028.0005-A | 44.77
10.028.0010-0 | 65.43
10.028.0010-A | 60.8
10.028.0015-0 | 83.36
10.028.0015-A | 77.42
10.028.0025-0 | 62.15
10.028.0025-A | 57.59
10.028.0030-0 | 79.43
10.028.0030-A | 74.12
10.028.0035-0 | 104
10.028.0035-A | 97.42
10.028.0040-0 | 113.61
10.028.0040-A | 109.13
10.028.0045-0 | 188.58
10.028.0045-A | 181.95
10.028.0050-0 | 260.2
10.028.0050-A | 252.05
10.060.0004-0 | 118.16
10.060.0004-A | 106.68
10.065.0001-0 | 739.95
10.065.0001-A | 683.56
10.065.0002-0 | 902.8
10.065.0002-A | 834.11
10.065.0003-0 | 1479.91
10.065.0003-A | 1367.12
10.065.0004-0 | 1996.62
10.065.0004-A | 1844.36
10.070.0001-0 | 10.31
10.070.0001-A | 9.89
10.080.0001-0 | 77.71
10.080.0001-A | 67.36
11.001.0001-1 | 194.22
11.001.0001-B | 194.22
11.001.0005-1 | 207.59
11.001.0005-B | 207.59
11.001.0006-1 | 222.31
11.001.0006-B | 222.31
11.001.0007-1 | 234.38
11.001.0007-B | 234.38
11.001.0008-1 | 252.1
11.001.0008-B | 252.1
11.001.0010-0 | 256.99
11.001.0010-A | 256.99
11.001.0013-1 | 258.31
11.001.0013-B | 258.31
11.001.0015-1 | 240.9
11.001.0015-B | 240.9
11.001.0018-0 | 657.59
11.001.0018-A | 657.59
11.001.0019-0 | 251.06
11.001.0019-A | 251.06
11.001.0020-1 | 168.75
11.001.0020-B | 168.75
11.001.0030-0 | 247.5
11.001.0030-A | 247.5
11.001.0032-1 | 319.92
11.001.0032-B | 319.92
11.001.0036-1 | 271.39
11.001.0036-B | 271.39
11.001.0038-1 | 293.83
11.001.0038-B | 293.83
11.001.0040-1 | 313.62
11.001.0040-B | 313.62
11.002.0010-0 | 124.34
11.002.0010-A | 107.77
11.002.0011-1 | 45.13
11.002.0011-B | 40.37
11.002.0012-1 | 57.53
11.002.0012-B | 50.5
11.002.0013-1 | 74.32
11.002.0013-B | 65
11.002.0014-1 | 88.97
11.002.0014-B | 77.94
11.002.0015-1 | 102.02
11.002.0015-B | 89.6
11.002.0017-1 | 30.96
11.002.0017-B | 28.11
11.002.0018-0 | 38.87
11.002.0018-A | 34.89
11.002.0021-1 | 86.98
11.002.0021-B | 75.6
11.002.0022-1 | 90.44
11.002.0022-B | 78.63
11.002.0023-1 | 107.81
11.002.0023-B | 93.8
11.002.0024-1 | 119.06
11.002.0024-B | 103.58
11.002.0025-1 | 160.13
11.002.0025-B | 139.12
11.002.0027-1 | 76.13
11.002.0027-B | 66.17
11.002.0028-1 | 88.68
11.002.0028-B | 77.05
11.002.0029-1 | 96.99
11.002.0029-B | 84.42
11.002.0030-1 | 108.09
11.002.0030-B | 94.06
11.002.0031-1 | 144.54
11.002.0031-B | 125.6
11.002.0033-1 | 67.53
11.002.0033-B | 58.62
11.002.0034-1 | 67.95
11.002.0034-B | 58.97
11.002.0035-1 | 68.58
11.002.0035-B | 59.51
11.002.0036-1 | 71.12
11.002.0036-B | 61.7
11.002.0037-1 | 82.08
11.002.0037-B | 71.18
11.002.0039-1 | 6.39
11.002.0039-B | 5.54
11.002.0040-1 | 3.45
11.002.0040-B | 3.03
11.002.0041-0 | 77.57
11.002.0041-A | 67.33
11.002.0042-0 | 78.03
11.002.0042-A | 67.72
11.002.0043-1 | 78.87
11.002.0043-B | 68.43
11.002.0044-0 | 81.69
11.002.0044-A | 70.86
11.002.0045-0 | 94.32
11.002.0045-A | 81.79
11.002.0060-0 | 132.34
11.002.0060-A | 115.82
11.003.0001-1 | 376.36
11.003.0001-B | 353.03
11.003.0002-0 | 389.73
11.003.0002-A | 366.41
11.003.0003-1 | 404.45
11.003.0003-B | 381.12
11.003.0005-1 | 416.52
11.003.0005-B | 393.2
11.003.0006-0 | 434.24
11.003.0006-A | 410.91
11.003.0007-0 | 439.13
11.003.0007-A | 415.8
11.003.0008-0 | 440.45
11.003.0008-A | 417.13
11.003.0010-0 | 420.13
11.003.0010-A | 396.81
11.003.0014-1 | 336.9
11.003.0014-B | 316.78
11.003.0015-0 | 291.54
11.003.0015-A | 271.42
11.003.0020-0 | 328.86
11.003.0020-A | 308.4
11.003.0050-0 | 41.01
11.003.0050-A | 37.06
11.003.0052-0 | 41.82
11.003.0052-A | 37.87
11.003.0054-0 | 42.48
11.003.0054-A | 38.54
11.003.0056-0 | 43.46
11.003.0056-A | 39.51
11.003.0060-0 | 46.2
11.003.0060-A | 42.25
11.003.0062-0 | 47.38
11.003.0062-A | 43.43
11.003.0064-0 | 48.34
11.003.0064-A | 44.4
11.003.0066-0 | 49.76
11.003.0066-A | 45.81
11.003.0070-0 | 52.43
11.003.0070-A | 48.48
11.003.0072-0 | 54.05
11.003.0072-A | 50.1
11.003.0074-0 | 55.38
11.003.0074-A | 51.43
11.003.0076-0 | 57.32
11.003.0076-A | 53.38
11.004.0001-1 | 28.43
11.004.0001-B | 25.34
11.004.0002-0 | 232.24
11.004.0002-A | 206.46
11.004.0003-0 | 293.74
11.004.0003-A | 267.97
11.004.0020-1 | 53.18
11.004.0020-B | 47.69
11.004.0021-1 | 58.27
11.004.0021-B | 52.78
11.004.0022-1 | 65.01
11.004.0022-B | 59.52
11.004.0023-1 | 73.87
11.004.0023-B | 68.38
11.004.0024-1 | 96.75
11.004.0024-B | 87.56
11.004.0025-1 | 88.52
11.004.0025-B | 79.32
11.004.0026-0 | 55.2
11.004.0026-A | 49.95
11.004.0027-0 | 138.61
11.004.0027-A | 130.6
11.004.0028-0 | 110.35
11.004.0028-A | 101.14
11.004.0029-0 | 27.25
11.004.0029-A | 24.76
11.004.0030-1 | 46.54
11.004.0030-B | 43.24
11.004.0035-1 | 9.24
11.004.0035-B | 8.4
11.004.0036-0 | 11.53
11.004.0036-A | 10.62
11.004.0037-0 | 13.32
11.004.0037-A | 12.26
11.004.0038-1 | 17.75
11.004.0038-B | 16.34
11.004.0053-1 | 72.01
11.004.0053-B | 65.89
11.004.0055-0 | 2105.05
11.004.0055-A | 2055.71
11.004.0060-0 | 125.16
11.004.0060-A | 117.14
11.004.0061-0 | 10.95
11.004.0061-A | 10.21
11.004.0063-0 | 10.11
11.004.0063-A | 9.37
11.004.0065-0 | 29.25
11.004.0065-A | 26.79
11.004.0066-0 | 26.1
11.004.0066-A | 23.63
11.004.0069-1 | 38.7
11.004.0069-B | 35.25
11.004.0070-1 | 35.13
11.004.0070-B | 31.67
11.004.0072-1 | 60.13
11.004.0072-B | 54.71
11.004.0073-1 | 54.78
11.004.0073-B | 49.36
11.004.0075-0 | 69.32
11.004.0075-A | 62.9
11.004.0076-1 | 63.21
11.004.0076-B | 56.79
11.004.0080-0 | 3.32
11.004.0080-A | 3.01
11.004.0100-0 | 77.94
11.004.0100-A | 74.89
11.004.0200-0 | 706.13
11.004.0200-A | 661.7
11.005.0001-1 | 72.03
11.005.0001-B | 63.93
11.005.0002-1 | 95.03
11.005.0002-B | 86.93
11.005.0005-1 | 153.05
11.005.0005-B | 141.88
11.005.0006-1 | 125.53
11.005.0006-B | 113.62
11.005.0010-0 | 56.8
11.005.0010-A | 50.57
11.005.0012-0 | 68.24
11.005.0012-A | 62.01
11.005.0015-0 | 85.79
11.005.0015-A | 77.68
11.005.0020-0 | 32.1
11.005.0020-A | 29.64
11.005.0050-0 | 232.86
11.005.0050-A | 209.81
11.005.0055-0 | 196.81
11.005.0055-A | 175.5
11.008.0001-1 | 4.78
11.008.0001-B | 4.78
11.008.0003-0 | 4.17
11.008.0003-A | 4.17
11.008.0004-1 | 4.23
11.008.0004-B | 4.23
11.009.0011-0 | 4.3
11.009.0011-A | 4.3
11.009.0012-0 | 4.59
11.009.0012-A | 4.59
11.009.0013-0 | 4.01
11.009.0013-A | 4.01
11.009.0014-1 | 4.06
11.009.0014-B | 4.06
11.009.0015-1 | 3.42
11.009.0015-B | 3.42
11.009.0050-1 | 9.22
11.009.0050-B | 8.62
11.009.0052-1 | 7.87
11.009.0052-B | 7.37
11.009.0054-1 | 7.19
11.009.0054-B | 6.79
11.009.0060-1 | 8.37
11.009.0060-B | 7.83
11.009.0062-1 | 8.28
11.009.0062-B | 7.79
11.009.0070-1 | 8.45
11.009.0070-B | 7.86
11.009.0072-1 | 7.94
11.009.0072-B | 7.42
11.009.0074-1 | 6.75
11.009.0074-B | 6.31
11.009.0100-1 | 9.71
11.009.0100-B | 9.11
11.009.0102-1 | 8.55
11.009.0102-B | 8.02
11.009.0104-1 | 8.05
11.009.0104-B | 7.6
11.009.0110-1 | 9.23
11.009.0110-B | 8.63
11.009.0112-1 | 8.97
11.009.0112-B | 8.44
11.009.0120-1 | 8.95
11.009.0120-B | 8.34
11.009.0122-1 | 8.44
11.009.0122-B | 7.91
11.009.0124-1 | 7.24
11.009.0124-B | 6.79
11.010.0008-0 | 9.2
11.010.0008-A | 9.2
11.010.0028-0 | 21.61
11.010.0028-A | 21.61
11.010.0029-0 | 17.48
11.010.0029-A | 17.48
11.010.0030-0 | 17.31
11.010.0030-A | 17.31
11.010.0031-0 | 16.56
11.010.0031-A | 16.56
11.010.0032-0 | 16.08
11.010.0032-A | 16.08
11.010.0033-0 | 15.69
11.010.0033-A | 15.69
11.010.0034-0 | 13.89
11.010.0034-A | 13.89
11.010.0035-0 | 12.53
11.010.0035-A | 12.53
11.010.0036-0 | 12.41
11.010.0036-A | 12.41
11.010.0037-0 | 12
11.010.0037-A | 12
11.010.0038-0 | 11.56
11.010.0038-A | 11.56
11.010.0039-0 | 11.29
11.010.0039-A | 11.29
11.010.0060-0 | 8.37
11.010.0060-A | 8.37
11.010.0081-0 | 20.14
11.010.0081-A | 20.14
11.010.0082-0 | 17.08
11.010.0082-A | 17.08
11.010.0083-0 | 15.57
11.010.0083-A | 15.57
11.010.0084-0 | 14.26
11.010.0084-A | 14.26
11.010.0085-0 | 14.75
11.010.0085-A | 14.75
11.010.0086-0 | 13.9
11.010.0086-A | 13.9
11.010.0087-0 | 11.88
11.010.0087-A | 11.88
11.010.0088-0 | 10.88
11.010.0088-A | 10.88
11.010.0089-0 | 10.61
11.010.0089-A | 10.61
11.010.0090-0 | 10.6
11.010.0090-A | 10.6
11.010.0091-0 | 10.33
11.010.0091-A | 10.33
11.010.0092-0 | 9.74
11.010.0092-A | 9.74
11.011.0010-0 | 3.19
11.011.0010-A | 2.97
11.011.0011-0 | 3.34
11.011.0011-A | 3.1
11.011.0012-0 | 3.53
11.011.0012-A | 3.27
11.011.0013-0 | 3.69
11.011.0013-A | 3.4
11.011.0014-0 | 3.78
11.011.0014-A | 3.48
11.011.0015-0 | 3.86
11.011.0015-A | 3.55
11.011.0016-0 | 3.92
11.011.0016-A | 3.6
11.011.0017-1 | 4.32
11.011.0017-B | 3.97
11.011.0018-0 | 4.63
11.011.0018-A | 4.23
11.011.0019-0 | 4.79
11.011.0019-A | 4.37
11.011.0020-0 | 5.09
11.011.0020-A | 4.63
11.011.0021-0 | 5.22
11.011.0021-A | 4.74
11.011.0022-0 | 5.57
11.011.0022-A | 5.05
11.011.0023-1 | 4.43
11.011.0023-B | 3.84
11.011.0024-1 | 3.69
11.011.0024-B | 3.2
11.011.0025-1 | 2.95
11.011.0025-B | 2.56
11.011.0027-0 | 4.06
11.011.0027-A | 3.52
11.011.0028-0 | 3.69
11.011.0028-A | 3.2
11.011.0029-0 | 4.43
11.011.0029-A | 3.84
11.011.0030-1 | 3.88
11.011.0030-B | 3.36
11.011.0031-1 | 3.32
11.011.0031-B | 2.88
11.011.0035-0 | 4.93
11.011.0035-A | 4.33
11.011.0036-0 | 4.38
11.011.0036-A | 3.84
11.011.0037-0 | 3.82
11.011.0037-A | 3.36
11.011.0040-0 | 1.84
11.011.0040-A | 1.6
11.012.0015-0 | 348.51
11.012.0015-A | 342.76
11.012.0016-0 | 516.63
11.012.0016-A | 504.93
11.012.0017-0 | 682.38
11.012.0017-A | 664.94
11.012.0018-0 | 770.99
11.012.0018-A | 748.03
11.012.0019-0 | 940.3
11.012.0019-A | 916.28
11.012.0020-0 | 953.2
11.012.0020-A | 928.25
11.012.0021-0 | 1006.66
11.012.0021-A | 980.89
11.012.0025-1 | 1357.21
11.012.0025-B | 1328.73
11.012.0030-0 | 2269.33
11.012.0030-A | 2235.48
11.012.0035-0 | 3363.34
11.012.0035-A | 3325.81
11.012.0040-0 | 4671.94
11.012.0040-A | 4631.62
11.012.0045-0 | 5387.44
11.012.0045-A | 5344.63
11.012.0050-0 | 8279.97
11.012.0050-A | 8231.54
11.012.0060-0 | 363.51
11.012.0060-A | 357.76
11.012.0061-0 | 609.63
11.012.0061-A | 597.93
11.012.0062-0 | 725.58
11.012.0062-A | 708.14
11.012.0063-0 | 820.99
11.012.0063-A | 798.03
11.012.0064-0 | 1100.3
11.012.0064-A | 1076.28
11.012.0065-0 | 1109.2
11.012.0065-A | 1084.25
11.012.0066-0 | 1116.66
11.012.0066-A | 1090.89
11.012.0070-0 | 1857.21
11.012.0070-A | 1828.73
11.012.0075-0 | 3353.01
11.012.0075-A | 3319.16
11.012.0080-0 | 3863.34
11.012.0080-A | 3825.81
11.012.0085-0 | 5582.35
11.012.0085-A | 5542.03
11.012.0090-0 | 6436.85
11.012.0090-A | 6394.04
11.012.0095-0 | 7593.56
11.012.0095-A | 7545.12
11.013.0003-1 | 1577.44
11.013.0003-B | 1443.75
11.013.0005-0 | 249.47
11.013.0005-A | 229.74
11.013.0006-0 | 24.82
11.013.0006-A | 22.66
11.013.0009-0 | 32.49
11.013.0009-A | 30.13
11.013.0014-0 | 1981.01
11.013.0014-A | 1847.95
11.013.0015-0 | 2001.53
11.013.0015-A | 1868.47
11.013.0016-0 | 2010.18
11.013.0016-A | 1877.12
11.013.0059-0 | 145.61
11.013.0059-A | 133.16
11.013.0060-0 | 173.53
11.013.0060-A | 162.01
11.013.0061-0 | 166.04
11.013.0061-A | 152.32
11.013.0062-0 | 203.7
11.013.0062-A | 190.33
11.013.0063-0 | 195.44
11.013.0063-A | 179.47
11.013.0064-0 | 226.57
11.013.0064-A | 211.64
11.013.0065-0 | 581.78
11.013.0065-A | 522.94
11.013.0066-0 | 223
11.013.0066-A | 207.74
11.013.0067-0 | 582.35
11.013.0067-A | 523.18
11.013.0068-0 | 255.56
11.013.0068-A | 238.11
11.013.0069-0 | 621.06
11.013.0069-A | 559.7
11.013.0070-1 | 2044.15
11.013.0070-B | 1906.73
11.013.0075-0 | 2064.68
11.013.0075-A | 1927.25
11.013.0080-0 | 2073.33
11.013.0080-A | 1935.9
11.013.0100-0 | 2102.24
11.013.0100-A | 1963.17
11.013.0105-0 | 2074.93
11.013.0105-A | 1942.23
11.013.0110-0 | 2086
11.013.0110-A | 1953.3
11.013.0130-0 | 1681.17
11.013.0130-A | 1575.86
11.013.0135-0 | 1701.69
11.013.0135-A | 1596.39
11.013.0140-0 | 1710.35
11.013.0140-A | 1605.04
11.015.0001-0 | 3.81
11.015.0001-A | 3.81
11.015.0003-0 | 4.47
11.015.0003-A | 4.47
11.015.0004-0 | 4.02
11.015.0004-A | 4.02
11.015.0019-0 | 3011.56
11.015.0019-A | 2980.2
11.015.0020-0 | 2699.84
11.015.0020-A | 2668.48
11.015.0021-0 | 12.86
11.015.0021-A | 11.43
11.015.0022-0 | 24.39
11.015.0022-A | 21.53
11.015.0030-0 | 54.57
11.015.0030-A | 53.53
11.016.0001-0 | 11.17
11.016.0001-A | 10.48
11.016.0002-1 | 16938.27
11.016.0002-B | 15548.11
11.016.0003-0 | 139.64
11.016.0003-A | 131.06
11.016.0004-0 | 151.28
11.016.0004-A | 141.99
11.016.0005-0 | 191.56
11.016.0005-A | 179.79
11.016.0006-0 | 245.75
11.016.0006-A | 230.65
11.016.0007-0 | 10.39
11.016.0007-A | 9.81
11.016.0020-0 | 7.57
11.016.0020-A | 7.35
11.016.0022-0 | 10.66
11.016.0022-A | 10.03
11.016.0030-0 | 17.17
11.016.0030-A | 15.87
11.016.0040-0 | 544.09
11.016.0040-A | 515.77
11.016.0045-0 | 288.74
11.016.0045-A | 288.34
11.016.0047-0 | 257.82
11.016.0047-A | 229.83
11.016.0100-0 | 18.05
11.016.0100-A | 16.69
11.016.0101-0 | 11.84
11.016.0101-A | 10.56
11.016.0102-0 | 6.12
11.016.0102-A | 6.12
11.016.0200-0 | 5.39
11.016.0200-A | 5.39
11.016.0201-0 | 14.22
11.016.0201-A | 12.4
11.016.0505-1 | 11.25
11.016.0505-B | 10.71
11.018.0020-0 | 101.01
11.018.0020-A | 101.01
11.018.0021-0 | 424.4
11.018.0021-A | 409.4
11.018.0025-0 | 107.83
11.018.0025-A | 107.83
11.018.0026-0 | 431.22
11.018.0026-A | 416.22
11.018.0030-0 | 121.48
11.018.0030-A | 121.48
11.018.0031-0 | 444.87
11.018.0031-A | 429.87
11.018.0050-0 | 141.96
11.018.0050-A | 141.96
11.018.0051-0 | 180.18
11.018.0051-A | 180.18
11.018.0052-0 | 88.72
11.018.0052-A | 88.72
11.018.0053-0 | 202.02
11.018.0053-A | 202.02
11.018.0054-0 | 189.73
11.018.0054-A | 189.73
11.018.0060-0 | 74.68
11.018.0060-A | 74.68
11.018.0075-0 | 22.95
11.018.0075-A | 20.48
11.018.0080-0 | 25.23
11.018.0080-A | 22.76
11.018.0085-0 | 27.41
11.018.0085-A | 24.94
11.018.0090-0 | 31.35
11.018.0090-A | 28.88
11.019.0001-0 | 57
11.019.0001-A | 54.31
11.019.0005-0 | 567.83
11.019.0005-A | 567.83
11.019.0010-0 | 603.83
11.019.0010-A | 603.83
11.019.0015-0 | 669.83
11.019.0015-A | 669.83
11.020.0001-0 | 37.11
11.020.0001-A | 33.63
11.020.0002-0 | 21.15
11.020.0002-A | 19.32
11.020.0003-0 | 79.26
11.020.0003-A | 73.53
11.020.0006-0 | 134.71
11.020.0006-A | 125.57
11.020.0007-1 | 60.97
11.020.0007-B | 56.56
11.020.0011-1 | 103.62
11.020.0011-B | 96.59
11.020.0012-0 | 51.82
11.020.0012-A | 48.07
11.020.0015-0 | 88.08
11.020.0015-A | 82.1
11.020.0020-0 | 22.83
11.020.0020-A | 19.79
11.021.0010-1 | 31.5
11.021.0010-B | 30.46
11.023.0001-0 | 4.84
11.023.0001-A | 4.84
11.023.0002-0 | 3.55
11.023.0002-A | 3.55
11.023.0003-0 | 4.16
11.023.0003-A | 4.16
11.023.0005-0 | 3.74
11.023.0005-A | 3.74
11.023.0006-0 | 12.65
11.023.0006-A | 12.65
11.023.0007-0 | 12.88
11.023.0007-A | 12.88
11.023.0008-0 | 22.52
11.023.0008-A | 22.52
11.023.0009-0 | 20.04
11.023.0009-A | 20.04
11.023.0010-0 | 33.77
11.023.0010-A | 33.77
11.023.0011-0 | 28.29
11.023.0011-A | 28.29
11.023.0012-0 | 25.92
11.023.0012-A | 25.92
11.023.0013-0 | 32.91
11.023.0013-A | 32.91
11.023.0014-0 | 40.45
11.023.0014-A | 40.45
11.024.0001-1 | 1072.27
11.024.0001-B | 1035.97
11.024.0002-0 | 857.81
11.024.0002-A | 828.78
11.024.0005-0 | 750.59
11.024.0005-A | 725.18
11.024.0008-0 | 600.47
11.024.0008-A | 580.14
11.024.0010-1 | 1436.32
11.024.0010-B | 1400.02
11.024.0012-0 | 1149.06
11.024.0012-A | 1120.02
11.024.0015-0 | 1005.42
11.024.0015-A | 980.02
11.024.0018-0 | 804.34
11.024.0018-A | 784.01
11.025.0002-0 | 415.89
11.025.0002-A | 407.34
11.025.0006-0 | 421.28
11.025.0006-A | 412.74
11.025.0009-0 | 439.3
11.025.0009-A | 430.75
11.025.0012-0 | 446.22
11.025.0012-A | 437.67
11.025.0013-0 | 460.07
11.025.0013-A | 451.53
11.025.0014-0 | 469.77
11.025.0014-A | 461.22
11.026.0010-0 | 47.9
11.026.0010-A | 44.04
11.026.0015-0 | 2.64
11.026.0015-A | 2.29
11.026.0016-0 | 11.19
11.026.0016-A | 9.71
11.026.0020-0 | 120.63
11.026.0020-A | 107.49
11.026.0025-0 | 119.22
11.026.0025-A | 106.36
11.026.0030-0 | 192.36
11.026.0030-A | 185.07
11.026.0032-0 | 513.04
11.026.0032-A | 502.54
11.026.0033-0 | 486.66
11.026.0033-A | 476.16
11.026.0035-0 | 44.32
11.026.0035-A | 41.71
11.026.0040-0 | 114.9
11.026.0040-A | 114.9
11.030.0020-0 | 107.54
11.030.0020-A | 103.21
11.030.0025-0 | 108.26
11.030.0025-A | 103.93
11.030.0030-0 | 108.56
11.030.0030-A | 104.23
11.030.0050-0 | 106.99
11.030.0050-A | 102.24
11.030.0055-0 | 107.92
11.030.0055-A | 103.17
11.030.0060-0 | 108.31
11.030.0060-A | 103.56
11.030.0080-0 | 131.23
11.030.0080-A | 126.06
11.030.0085-0 | 132.15
11.030.0085-A | 126.99
11.030.0090-0 | 132.54
11.030.0090-A | 127.37
11.030.0110-0 | 138.3
11.030.0110-A | 132.99
11.030.0115-0 | 139.23
11.030.0115-A | 133.92
11.030.0120-0 | 139.62
11.030.0120-A | 134.3
11.031.0005-0 | 262.17
11.031.0005-A | 255.68
11.031.0006-0 | 140.9
11.031.0006-A | 136.8
11.031.0010-0 | 254.17
11.031.0010-A | 247.68
11.031.0011-0 | 132.9
11.031.0011-A | 128.8
11.031.0050-0 | 158.16
11.031.0050-A | 154.37
11.031.0051-0 | 112.39
11.031.0051-A | 109.62
11.032.0005-0 | 321.13
11.032.0005-A | 315.89
11.034.0005-0 | 106.23
11.034.0005-A | 103.19
11.034.0010-0 | 128.24
11.034.0010-A | 124.84
11.035.0001-1 | 12.59
11.035.0001-B | 11.33
11.035.0002-1 | 11.3
11.035.0002-B | 10.04
11.035.0005-0 | 77.61
11.035.0005-A | 76.6
11.035.0010-0 | 74.29
11.035.0010-A | 73
11.035.0015-0 | 88.97
11.035.0015-A | 87.4
11.035.0020-0 | 108.9
11.035.0020-A | 107.04
11.036.0001-1 | 64.43
11.036.0001-B | 64.11
11.036.0002-1 | 84.43
11.036.0002-B | 84.11
11.037.0001-0 | 57.15
11.037.0001-A | 53.59
11.038.0001-0 | 11.32
11.038.0001-A | 9.97
11.039.0001-0 | 118831.78
11.039.0001-A | 111824.04
11.040.0100-0 | 2519.08
11.040.0100-A | 2462.22
11.040.0105-0 | 3197.69
11.040.0105-A | 3140.83
11.040.0120-0 | 768.68
11.040.0120-A | 713.34
11.040.0130-0 | 1018.65
11.040.0130-A | 963.32
11.043.0002-0 | 56.67
11.043.0002-A | 53.27
11.043.0003-0 | 67.07
11.043.0003-A | 63.67
11.043.0004-0 | 77.46
11.043.0004-A | 74.06
11.043.0005-0 | 87.86
11.043.0005-A | 84.46
11.043.0006-0 | 74.32
11.043.0006-A | 69.85
11.043.0007-0 | 94.72
11.043.0007-A | 90.25
11.043.0008-0 | 115.13
11.043.0008-A | 110.65
11.043.0009-0 | 135.53
11.043.0009-A | 131.05
11.043.0010-0 | 155.93
11.043.0010-A | 151.46
11.043.0011-0 | 66.28
11.043.0011-A | 61.99
11.043.0012-0 | 76.68
11.043.0012-A | 72.39
11.043.0013-0 | 87.08
11.043.0013-A | 82.79
11.043.0014-1 | 97.48
11.043.0014-B | 93.18
11.043.0015-0 | 119.58
11.043.0015-A | 115.28
11.043.0016-0 | 78.57
11.043.0016-A | 73.92
11.043.0017-0 | 98.98
11.043.0017-A | 94.32
11.043.0018-0 | 119.38
11.043.0018-A | 114.72
11.043.0019-1 | 145.14
11.043.0019-B | 139.77
11.043.0020-0 | 165.55
11.043.0020-A | 160.18
11.043.0021-0 | 121.38
11.043.0021-A | 109.92
11.043.0022-0 | 131.77
11.043.0022-A | 120.32
11.043.0023-0 | 142.17
11.043.0023-A | 130.72
11.043.0024-1 | 152.57
11.043.0024-B | 141.12
11.043.0025-0 | 174.67
11.043.0025-A | 163.21
11.043.0026-0 | 133.67
11.043.0026-A | 121.85
11.043.0027-0 | 154.07
11.043.0027-A | 142.26
11.043.0028-0 | 174.47
11.043.0028-A | 162.66
11.043.0029-1 | 213.65
11.043.0029-B | 199.33
11.043.0030-0 | 234.05
11.043.0030-A | 219.73
11.044.0006-0 | 2313.59
11.044.0006-A | 2123.41
11.044.0007-0 | 2822.37
11.044.0007-A | 2600.45
11.044.0008-0 | 3621.86
11.044.0008-A | 3380.04
11.044.0009-0 | 4247.76
11.044.0009-A | 3922.44
11.044.0010-0 | 4958.97
11.044.0010-A | 4538.82
11.044.0056-0 | 761.4
11.044.0056-A | 682.25
11.044.0058-0 | 888.52
11.044.0058-A | 796.16
11.044.0060-0 | 1211.16
11.044.0060-A | 1075.78
11.045.0006-0 | 2373
11.045.0006-A | 2174.9
11.045.0007-0 | 2891.7
11.045.0007-A | 2660.54
11.045.0008-0 | 3697.42
11.045.0008-A | 3445.52
11.045.0009-0 | 4349.39
11.045.0009-A | 4010.53
11.045.0010-0 | 5090.25
11.045.0010-A | 4652.58
11.046.0001-0 | 247.78
11.046.0001-A | 247.78
11.046.0004-0 | 277.05
11.046.0004-A | 277.05
11.046.0007-0 | 287.32
11.046.0007-A | 287.32
11.046.0010-0 | 307.84
11.046.0010-A | 307.84
11.046.0013-0 | 316.49
11.046.0013-A | 316.49
11.046.0014-0 | 318.25
11.046.0014-A | 318.25
11.046.0015-0 | 328.36
11.046.0015-A | 328.36
11.046.0060-0 | 320.25
11.046.0060-A | 320.25
11.046.0080-1 | 419.03
11.046.0080-B | 398.37
11.046.0105-0 | 449.52
11.046.0105-A | 428.86
11.046.0110-0 | 471.96
11.046.0110-A | 451.3
11.046.0115-0 | 491.75
11.046.0115-A | 471.09
11.046.0180-0 | 30.78
11.046.0180-A | 30.78
11.047.0010-1 | 218.66
11.047.0010-B | 208.77
11.047.0011-1 | 1553.96
11.047.0011-B | 1467.02
11.047.0012-0 | 226.45
11.047.0012-A | 216.56
11.047.0015-0 | 137.27
11.047.0015-A | 132.63
11.047.0016-0 | 1225.02
11.047.0016-A | 1138.07
11.047.0050-0 | 348.29
11.047.0050-A | 315.3
11.048.0010-1 | 316.44
11.048.0010-B | 307.36
11.048.0015-1 | 345.71
11.048.0015-B | 336.64
11.048.0020-1 | 355.98
11.048.0020-B | 346.9
11.048.0025-1 | 376.5
11.048.0025-B | 367.42
11.048.0030-1 | 385.15
11.048.0030-B | 376.07
11.048.0035-1 | 386.91
11.048.0035-B | 377.84
11.048.0040-1 | 397.02
11.048.0040-B | 387.95
11.048.0050-0 | 126.77
11.048.0050-A | 121
11.048.0055-0 | 135.15
11.048.0055-A | 128.96
11.048.0060-0 | 143.53
11.048.0060-A | 136.93
11.050.0001-1 | 8.25
11.050.0001-B | 8.25
11.050.0002-0 | 1.65
11.050.0002-A | 1.65
11.050.0010-0 | 5.2
11.050.0010-A | 5.2
11.055.0001-1 | 18.8
11.055.0001-B | 16.48
11.055.0002-0 | 4.38
11.055.0002-A | 3.84
11.055.0010-0 | 10.43
11.055.0010-A | 9.24
11.056.0010-0 | 4.26
11.056.0010-A | 4.26
11.056.0030-0 | 12.88
11.056.0030-A | 12.88
11.057.0010-0 | 3.96
11.057.0010-A | 3.43
11.060.0160-0 | 14268.96
11.060.0160-A | 12947.38
11.060.0165-0 | 26490.29
11.060.0165-A | 24160.25
11.060.0170-0 | 16298.06
11.060.0170-A | 14739.21
11.060.0175-0 | 29864.12
11.060.0175-A | 27288.82
11.060.0180-0 | 34348.45
11.060.0180-A | 31289.67
11.060.0185-0 | 30092.84
11.060.0185-A | 27401.45
11.060.0190-0 | 35118.29
11.060.0190-A | 32050.24
11.060.0195-0 | 39187.72
11.060.0195-A | 35844.01
11.060.0200-0 | 6267.13
11.060.0200-A | 5761.27
11.060.0205-0 | 10288.35
11.060.0205-A | 10288.35
11.060.0410-0 | 388.68
11.060.0410-A | 372.19
11.060.0415-0 | 130.8
11.060.0415-A | 118.08
11.061.0001-0 | 255.25
11.061.0001-A | 238.11
11.061.0002-0 | 128.57
11.061.0002-A | 111.42
11.080.0010-0 | 53.04
11.080.0010-A | 50.58
11.090.0500-0 | 39.25
11.090.0500-A | 35.66
11.090.0505-0 | 69.25
11.090.0505-A | 65.77
11.090.0510-0 | 24.04
11.090.0510-A | 21.57
11.090.0515-0 | 37.43
11.090.0515-A | 35.36
11.090.0520-0 | 401.52
11.090.0520-A | 386.72
11.090.0530-0 | 146.21
11.090.0530-A | 143.76
11.090.0535-0 | 54.62
11.090.0535-A | 53.06
11.090.0600-0 | 4007.86
11.090.0600-A | 3968.39
11.090.0610-0 | 1523.81
11.090.0610-A | 1488.48
11.090.0611-0 | 20.64
11.090.0611-A | 17.89
11.090.0620-0 | 9.66
11.090.0620-A | 8.45
11.091.0001-0 | 966.47
11.091.0001-A | 861.8
11.092.0001-0 | 517.7
11.092.0001-A | 493.73
12.001.0010-0 | 389.7
12.001.0010-A | 354.22
12.001.0015-0 | 476.26
12.001.0015-A | 430.48
12.001.0020-0 | 337.16
12.001.0020-A | 308.69
12.001.0025-0 | 422.82
12.001.0025-A | 382.92
12.001.0030-0 | 516.24
12.001.0030-A | 463.89
12.001.0035-0 | 611.99
12.001.0035-A | 546.88
12.001.0040-0 | 73.28
12.001.0040-A | 63.74
12.001.0045-0 | 146.57
12.001.0045-A | 127.48
12.001.0070-0 | 233.97
12.001.0070-A | 215.25
12.001.0075-0 | 301.33
12.001.0075-A | 274.59
12.001.0090-0 | 550.81
12.001.0090-A | 494.8
12.001.0095-0 | 661.8
12.001.0095-A | 590.99
12.001.0100-0 | 763.83
12.001.0100-A | 678.66
12.001.0105-0 | 911.82
12.001.0105-A | 806.91
12.001.0115-0 | 128.78
12.001.0115-A | 111.83
12.002.0010-0 | 1068.95
12.002.0010-A | 1008.92
12.002.0011-0 | 1045.57
12.002.0011-A | 988.66
12.002.0015-0 | 200.34
12.002.0015-A | 190.13
12.002.0016-0 | 196.84
12.002.0016-A | 187.09
12.002.0020-0 | 220.79
12.002.0020-A | 208.53
12.002.0025-0 | 253.56
12.002.0025-A | 236.25
12.002.0030-0 | 282.65
12.002.0030-A | 262.13
12.002.0035-1 | 105
12.002.0035-B | 99.09
12.002.0036-0 | 102.66
12.002.0036-A | 97.07
12.002.0040-0 | 113.14
12.002.0040-A | 106.53
12.002.0045-0 | 133.21
12.002.0045-A | 123.54
12.002.0050-0 | 149.04
12.002.0050-A | 137.64
12.002.0060-1 | 113.37
12.002.0060-B | 106.73
12.002.0065-1 | 220.76
12.002.0065-B | 208.81
12.002.0070-1 | 244.32
12.002.0070-B | 230.29
12.002.0080-0 | 43.08
12.002.0080-A | 40.81
12.002.0085-0 | 25.98
12.002.0085-A | 24.25
12.002.0100-0 | 666.98
12.002.0100-A | 632.44
12.003.0055-0 | 96.68
12.003.0055-A | 88.07
12.003.0056-0 | 93.76
12.003.0056-A | 85.54
12.003.0060-0 | 109.84
12.003.0060-A | 99.67
12.003.0065-0 | 138.59
12.003.0065-A | 124.39
12.003.0070-0 | 162.25
12.003.0070-A | 145.1
12.003.0075-1 | 49.53
12.003.0075-B | 44.97
12.003.0076-0 | 47.62
12.003.0076-A | 43.31
12.003.0080-0 | 56.02
12.003.0080-A | 50.59
12.003.0085-0 | 73.99
12.003.0085-A | 66.16
12.003.0090-0 | 86.94
12.003.0090-A | 77.39
12.003.0095-0 | 77.12
12.003.0095-A | 70.89
12.003.0096-0 | 74.79
12.003.0096-A | 68.86
12.003.0100-0 | 85.25
12.003.0100-A | 77.93
12.003.0105-0 | 107.28
12.003.0105-A | 97.02
12.003.0110-0 | 122.08
12.003.0110-A | 109.85
12.003.0115-0 | 38.94
12.003.0115-A | 35.67
12.003.0116-0 | 37.93
12.003.0116-A | 34.79
12.003.0120-0 | 45.04
12.003.0120-A | 41.01
12.003.0125-0 | 56.51
12.003.0125-A | 50.95
12.003.0150-0 | 65.02
12.003.0150-A | 58.33
12.003.0155-0 | 100.16
12.003.0155-A | 91.71
12.003.0160-0 | 97.24
12.003.0160-A | 89.17
12.003.0165-0 | 113.32
12.003.0165-A | 103.31
12.003.0170-0 | 142.07
12.003.0170-A | 128.03
12.003.0175-0 | 165.74
12.003.0175-A | 148.74
12.003.0180-1 | 50.54
12.003.0180-B | 46.02
12.003.0185-0 | 48.63
12.003.0185-A | 44.36
12.003.0190-0 | 57.03
12.003.0190-A | 51.64
12.003.0195-0 | 75
12.003.0195-A | 67.21
12.003.0200-0 | 87.95
12.003.0200-A | 78.43
12.003.0205-0 | 79.3
12.003.0205-A | 73.16
12.003.0210-0 | 76.96
12.003.0210-A | 71.13
12.003.0215-0 | 87.43
12.003.0215-A | 80.2
12.003.0220-0 | 109.46
12.003.0220-A | 99.29
12.003.0225-0 | 124.26
12.003.0225-A | 112.12
12.003.0230-0 | 39.61
12.003.0230-A | 36.37
12.003.0235-0 | 38.6
12.003.0235-A | 35.49
12.003.0240-0 | 45.78
12.003.0240-A | 41.78
12.003.0245-0 | 57.25
12.003.0245-A | 51.72
12.003.0250-0 | 65.76
12.003.0250-A | 59.09
12.004.0160-0 | 434.73
12.004.0160-A | 428.11
12.005.0010-0 | 46.6
12.005.0010-A | 43.03
12.005.0015-0 | 54
12.005.0015-A | 49.44
12.005.0020-0 | 70.65
12.005.0020-A | 63.87
12.005.0025-0 | 72.5
12.005.0025-A | 65.47
12.005.0030-0 | 58.52
12.005.0030-A | 54.24
12.005.0035-0 | 61.11
12.005.0035-A | 56.49
12.005.0040-0 | 69.62
12.005.0040-A | 63.86
12.005.0045-0 | 75.17
12.005.0045-A | 68.67
12.005.0080-0 | 76.89
12.005.0080-A | 71.27
12.005.0085-1 | 80.59
12.005.0085-B | 74.48
12.005.0090-0 | 91.69
12.005.0090-A | 84.1
12.005.0095-1 | 99.09
12.005.0095-B | 90.51
12.005.0100-0 | 46.77
12.005.0100-A | 43.22
12.005.0103-1 | 54.17
12.005.0103-B | 49.64
12.005.0105-0 | 70.82
12.005.0105-A | 64.06
12.005.0107-1 | 72.67
12.005.0107-B | 65.67
12.005.0110-0 | 58.77
12.005.0110-A | 54.53
12.005.0112-1 | 61.36
12.005.0112-B | 56.78
12.005.0115-0 | 69.87
12.005.0115-A | 64.15
12.005.0117-1 | 75.42
12.005.0117-B | 68.96
12.005.0120-0 | 77.25
12.005.0120-A | 71.63
12.005.0122-1 | 80.95
12.005.0122-B | 74.84
12.005.0124-0 | 92.05
12.005.0124-A | 84.46
12.005.0126-1 | 99.45
12.005.0126-B | 90.87
12.005.0130-1 | 63.02
12.005.0130-B | 58.5
12.005.0135-1 | 97.91
12.005.0135-B | 92.82
12.005.0140-1 | 105.31
12.005.0140-B | 99.24
12.005.0160-0 | 63.07
12.005.0160-A | 58.79
12.005.0165-0 | 65.66
12.005.0165-A | 61.04
12.005.0170-0 | 74.17
12.005.0170-A | 68.41
12.005.0175-0 | 79.72
12.005.0175-A | 73.22
12.005.0185-0 | 63.73
12.005.0185-A | 59.5
12.005.0190-0 | 66.32
12.005.0190-A | 61.74
12.005.0195-0 | 74.83
12.005.0195-A | 69.12
12.005.0200-0 | 80.38
12.005.0200-A | 73.93
12.006.0010-0 | 167.56
12.006.0010-A | 157.63
12.007.0015-0 | 168.09
12.007.0015-A | 164.07
12.007.0020-0 | 131.03
12.007.0020-A | 129
12.007.0025-0 | 208.02
12.007.0025-A | 205.19
12.007.0030-0 | 202.09
12.007.0030-A | 197.94
12.007.0040-0 | 299.46
12.007.0040-A | 292.81
12.007.0045-0 | 221.17
12.007.0045-A | 218.19
12.008.0015-0 | 132.42
12.008.0015-A | 122.44
12.008.0020-0 | 166.74
12.008.0020-A | 155.95
12.009.0001-0 | 1072.78
12.009.0001-A | 1048.08
12.009.0002-0 | 1110.67
12.009.0002-A | 1085.94
12.009.0003-0 | 584.23
12.009.0003-A | 562
12.009.0006-0 | 347.34
12.009.0006-A | 327.54
12.010.0010-0 | 65.61
12.010.0010-A | 64.44
12.010.0015-0 | 130.33
12.010.0015-A | 128.12
12.010.0020-0 | 98.28
12.010.0020-A | 96.54
12.011.0001-0 | 197.73
12.011.0001-A | 191.42
12.011.0005-0 | 218.96
12.011.0005-A | 212.04
12.012.0001-0 | 353.98
12.012.0001-A | 312.78
12.012.0002-0 | 370.27
12.012.0002-A | 327.92
12.013.0010-0 | 151.34
12.013.0010-A | 141.04
12.015.0005-0 | 102.17
12.015.0005-A | 102.17
12.015.0006-0 | 135.79
12.015.0006-A | 135.79
12.015.0010-0 | 183.18
12.015.0010-A | 183.18
12.015.0014-0 | 183.18
12.015.0014-A | 183.18
12.015.0015-0 | 90.08
12.015.0015-A | 90.08
12.015.0016-0 | 113.52
12.015.0016-A | 113.52
12.015.0020-0 | 149.64
12.015.0020-A | 149.64
12.015.0021-0 | 149.64
12.015.0021-A | 149.64
12.015.0030-0 | 124.7
12.015.0030-A | 124.7
12.015.0031-0 | 164.26
12.015.0031-A | 164.26
12.015.0035-0 | 200.38
12.015.0035-A | 200.38
12.015.0036-0 | 200.38
12.015.0036-A | 200.38
12.015.0040-0 | 113.73
12.015.0040-A | 113.73
12.015.0041-0 | 132.44
12.015.0041-A | 132.44
12.015.0045-0 | 159.1
12.015.0045-A | 159.1
12.015.0046-0 | 159.1
12.015.0046-A | 159.1
12.015.0060-0 | 124.7
12.015.0060-A | 124.7
12.015.0061-0 | 149.64
12.015.0061-A | 149.64
12.015.0065-0 | 169.42
12.015.0065-A | 169.42
12.015.0066-0 | 169.42
12.015.0066-A | 169.42
12.015.0070-0 | 113.73
12.015.0070-A | 113.73
12.015.0071-0 | 126.42
12.015.0071-A | 126.42
12.015.0075-0 | 160.82
12.015.0075-A | 160.82
12.015.0076-0 | 160.82
12.015.0076-A | 160.82
12.016.0004-0 | 54.1
12.016.0004-A | 52.14
12.016.0006-0 | 66.24
12.016.0006-A | 64.04
12.016.0008-0 | 55.64
12.016.0008-A | 53.68
12.016.0010-0 | 67.78
12.016.0010-A | 65.58
12.016.0012-0 | 85.93
12.016.0012-A | 83.28
12.016.0014-0 | 98.08
12.016.0014-A | 95.18
12.016.0016-0 | 88.28
12.016.0016-A | 85.63
12.016.0018-0 | 100.42
12.016.0018-A | 97.53
12.016.0020-0 | 62.22
12.016.0020-A | 60.26
12.016.0022-0 | 74.36
12.016.0022-A | 72.16
12.016.0024-0 | 71.32
12.016.0024-A | 69.36
12.016.0026-0 | 83.47
12.016.0026-A | 81.26
12.016.0028-0 | 67.14
12.016.0028-A | 65.18
12.016.0030-0 | 79.29
12.016.0030-A | 77.08
12.016.0032-0 | 70.21
12.016.0032-A | 68.25
12.016.0034-0 | 82.35
12.016.0034-A | 80.15
12.020.0001-0 | 307.25
12.020.0001-A | 276.85
12.025.0001-0 | 562.37
12.025.0001-A | 548.36
12.030.0001-0 | 165.71
12.030.0001-A | 146.98
12.035.0001-0 | 286.75
12.035.0001-A | 272.74
12.035.0002-0 | 298.03
12.035.0002-A | 284.02
12.035.0005-0 | 294.19
12.035.0005-A | 280.18
12.035.0010-0 | 321.37
12.035.0010-A | 307.36
12.035.0015-0 | 182.08
12.035.0015-A | 168.07
12.035.0020-0 | 425.05
12.035.0020-A | 411.04
12.042.0001-0 | 741.66
12.042.0001-A | 736.27
12.043.0001-0 | 18.75
12.043.0001-A | 17.21
12.045.0002-0 | 120.25
12.045.0002-A | 119.82
12.050.0001-0 | 77.82
12.050.0001-A | 72.19
12.050.0005-0 | 25.05
12.050.0005-A | 23.19
12.050.0010-0 | 18.85
12.050.0010-A | 17.2
12.050.0015-0 | 109.35
12.050.0015-A | 97.6
12.050.0020-0 | 101.79
12.050.0020-A | 93.02
13.001.0010-1 | 5.07
13.001.0010-B | 4.54
13.001.0011-0 | 11.82
13.001.0011-A | 11.02
13.001.0013-0 | 3.8
13.001.0013-A | 3.5
13.001.0014-0 | 9.87
13.001.0014-A | 8.82
13.001.0015-0 | 25.42
13.001.0015-A | 22.84
13.001.0020-1 | 25.06
13.001.0020-B | 22.47
13.001.0025-1 | 24.53
13.001.0025-B | 21.93
13.001.0026-0 | 26.46
13.001.0026-A | 23.8
13.001.0030-1 | 24.34
13.001.0030-B | 21.71
13.001.0031-0 | 32.49
13.001.0031-A | 29.83
13.001.0035-0 | 24.51
13.001.0035-A | 21.87
13.001.0036-0 | 19.44
13.001.0036-A | 17.32
13.001.0040-0 | 26.06
13.001.0040-A | 23.37
13.001.0041-0 | 20.99
13.001.0041-A | 18.82
13.001.0050-1 | 31.34
13.001.0050-B | 28.65
13.001.0055-1 | 29.38
13.001.0055-B | 26.61
13.001.0060-1 | 29.01
13.001.0060-B | 26.16
13.001.0065-1 | 26.36
13.001.0065-B | 23.57
13.001.0100-0 | 15.17
13.001.0100-A | 14.34
13.001.0105-0 | 18.6
13.001.0105-A | 17.26
13.001.0106-0 | 15.25
13.001.0106-A | 13.98
13.001.0107-0 | 11.92
13.001.0107-A | 10.71
13.002.0010-1 | 30.1
13.002.0010-B | 27.3
13.002.0011-1 | 27.31
13.002.0011-B | 24.52
13.002.0015-1 | 29.79
13.002.0015-B | 26.91
13.002.0016-0 | 26.98
13.002.0016-A | 24.26
13.002.0017-0 | 26.62
13.002.0017-A | 23.83
13.003.0001-0 | 23.94
13.003.0001-A | 21.47
13.003.0003-0 | 26.31
13.003.0003-A | 24.34
13.003.0004-0 | 32.07
13.003.0004-A | 30.1
13.003.0005-0 | 37.15
13.003.0005-A | 34.65
13.003.0010-0 | 24.69
13.003.0010-A | 22.03
13.004.0010-0 | 40.54
13.004.0010-A | 36.4
13.004.0015-0 | 38.87
13.004.0015-A | 34.75
13.005.0010-0 | 50.87
13.005.0010-A | 46.62
13.005.0015-0 | 49.85
13.005.0015-A | 45.63
13.005.0020-0 | 46.78
13.005.0020-A | 42.65
13.005.0025-0 | 48.18
13.005.0025-A | 43.33
13.006.0010-0 | 45.09
13.006.0010-A | 40.2
13.006.0020-0 | 42.25
13.006.0020-A | 37.65
13.006.0025-0 | 37.42
13.006.0025-A | 33.18
13.008.0010-0 | 17.39
13.008.0010-A | 15.2
13.008.0020-0 | 18.65
13.008.0020-A | 16.47
13.009.0030-0 | 24.45
13.009.0030-A | 22.48
13.009.0050-0 | 37.84
13.009.0050-A | 34.53
13.009.0051-0 | 44.05
13.009.0051-A | 40.65
13.010.0015-0 | 14.67
13.010.0015-A | 12.72
13.010.0020-0 | 15.53
13.010.0020-A | 13.47
13.010.0025-0 | 15.44
13.010.0025-A | 13.39
13.010.0029-0 | 763.69
13.010.0029-A | 694.24
13.010.0049-0 | 744.3
13.010.0049-A | 669.91
13.011.0005-0 | 9.56
13.011.0005-A | 8.58
13.011.0010-0 | 25.61
13.011.0010-A | 23.44
13.012.0010-0 | 48.81
13.012.0010-A | 47.82
13.022.0010-0 | 374.89
13.022.0010-A | 368.16
13.022.0015-0 | 374.89
13.022.0015-A | 368.16
13.022.0020-0 | 168.46
13.022.0020-A | 161.74
13.022.0025-0 | 250.89
13.022.0025-A | 244.16
13.022.0027-0 | 74.15
13.022.0027-A | 69.3
13.022.0029-0 | 110.99
13.022.0029-A | 106.09
13.022.0035-0 | 208.83
13.022.0035-A | 202.12
13.022.0040-0 | 112.15
13.022.0040-A | 105.43
13.022.0500-0 | 71.9
13.022.0500-A | 64.19
13.024.0010-0 | 176.66
13.024.0010-A | 169.16
13.024.0011-0 | 137.22
13.024.0011-A | 133.1
13.024.0015-0 | 179.3
13.024.0015-A | 171.8
13.024.0016-0 | 139.86
13.024.0016-A | 135.74
13.024.0018-0 | 167.36
13.024.0018-A | 159.86
13.024.0019-0 | 127.92
13.024.0019-A | 123.8
13.024.0020-0 | 241.64
13.024.0020-A | 234.14
13.024.0021-0 | 202.2
13.024.0021-A | 198.08
13.025.0005-0 | 40.47
13.025.0005-A | 35.27
13.025.0010-0 | 72.86
13.025.0010-A | 64.34
13.025.0016-0 | 76.46
13.025.0016-A | 67.94
13.025.0020-0 | 2.22
13.025.0020-A | 1.95
13.025.0055-0 | 56.96
13.025.0055-A | 51.81
13.025.0058-0 | 62.03
13.025.0058-A | 56.35
13.025.0059-0 | 38.63
13.025.0059-A | 33.48
13.025.0060-0 | 38.31
13.025.0060-A | 33.53
13.025.0061-0 | 39.72
13.025.0061-A | 34.91
13.025.0080-0 | 17.32
13.025.0080-A | 17.2
13.026.0010-0 | 91.56
13.026.0010-A | 83.04
13.026.0011-0 | 59.17
13.026.0011-A | 53.97
13.026.0015-0 | 80.73
13.026.0015-A | 75.05
13.030.0200-0 | 177.87
13.030.0200-A | 158.02
13.030.0210-0 | 176.7
13.030.0210-A | 156.33
13.030.0250-0 | 132.7
13.030.0250-A | 123.15
13.030.0251-0 | 121.86
13.030.0251-A | 115.16
13.030.0252-0 | 93.68
13.030.0252-A | 89.04
13.030.0255-0 | 75.19
13.030.0255-A | 70.55
13.030.0256-0 | 94.59
13.030.0256-A | 89.96
13.030.0257-0 | 91.78
13.030.0257-A | 86.62
13.030.0258-0 | 111.19
13.030.0258-A | 106.02
13.030.0259-0 | 74.42
13.030.0259-A | 69.78
13.030.0260-0 | 91.01
13.030.0260-A | 85.85
13.030.0262-0 | 141.94
13.030.0262-A | 134.42
13.030.0263-0 | 130.73
13.030.0263-A | 123.77
13.030.0264-0 | 126.37
13.030.0264-A | 119.88
13.030.0265-0 | 115.16
13.030.0265-A | 109.23
13.030.0267-0 | 120.48
13.030.0267-A | 113.99
13.030.0268-0 | 109.26
13.030.0268-A | 103.34
13.030.0270-0 | 131.75
13.030.0270-A | 121.94
13.030.0271-0 | 117.32
13.030.0271-A | 110.35
13.030.0272-0 | 93.92
13.030.0272-A | 87.48
13.030.0290-0 | 92.66
13.030.0290-A | 84.13
13.030.0291-0 | 78.22
13.030.0291-A | 72.55
13.030.0292-0 | 54.82
13.030.0292-A | 49.67
13.035.0010-0 | 284.96
13.035.0010-A | 254.84
13.035.0015-0 | 360.98
13.035.0015-A | 320.99
13.035.0020-0 | 397.33
13.035.0020-A | 352.37
13.035.0025-0 | 510.35
13.035.0025-A | 450.59
13.036.0010-0 | 189.09
13.036.0010-A | 176.3
13.036.0011-0 | 179.59
13.036.0011-A | 167.26
13.036.0015-0 | 36.92
13.036.0015-A | 33.91
13.036.0016-0 | 32.96
13.036.0016-A | 30.03
13.036.0050-0 | 241.95
13.036.0050-A | 229.16
13.036.0051-0 | 232.46
13.036.0051-A | 220.12
13.036.0080-0 | 223.45
13.036.0080-A | 213.13
13.036.0081-0 | 213.96
13.036.0081-A | 204.09
13.045.0040-0 | 74.52
13.045.0040-A | 71.95
13.045.0045-0 | 80.6
13.045.0045-A | 77.98
13.045.0050-0 | 103.65
13.045.0050-A | 100.98
13.045.0051-0 | 34.99
13.045.0051-A | 33.29
13.045.0052-0 | 65.93
13.045.0052-A | 63.75
13.045.0054-0 | 78.87
13.045.0054-A | 76.3
13.045.0065-0 | 412.9
13.045.0065-A | 400.06
13.045.0066-0 | 398.4
13.045.0066-A | 386.07
13.045.0070-0 | 425.16
13.045.0070-A | 409.12
13.045.0071-0 | 407.25
13.045.0071-A | 391.96
13.045.0075-0 | 395.8
13.045.0075-A | 382.96
13.045.0076-0 | 375.8
13.045.0076-A | 364.7
13.045.0080-0 | 381.41
13.045.0080-A | 372.26
13.045.0081-0 | 370.66
13.045.0081-A | 362.02
13.050.0055-0 | 66.91
13.050.0055-A | 64.33
13.050.0065-0 | 399.55
13.050.0065-A | 386.71
13.050.0070-0 | 425.16
13.050.0070-A | 409.12
13.065.0010-0 | 563.8
13.065.0010-A | 550.96
13.065.0015-0 | 650.03
13.065.0015-A | 636.47
13.065.0030-0 | 668.53
13.065.0030-A | 652.5
13.075.0010-0 | 96.25
13.075.0010-A | 91.2
13.080.0005-0 | 1191.48
13.080.0005-A | 1191.48
13.080.0020-0 | 885.8
13.080.0020-A | 885.8
13.157.0010-0 | 29.29
13.157.0010-A | 27.57
13.160.0010-0 | 814.31
13.160.0010-A | 798.86
13.165.0010-0 | 182.65
13.165.0010-A | 175.25
13.168.0010-0 | 365
13.168.0010-A | 365
13.168.0015-0 | 375.03
13.168.0015-A | 375.03
13.168.0020-0 | 372.52
13.168.0020-A | 372.52
13.170.0011-0 | 102.3
13.170.0011-A | 97.57
13.170.0016-0 | 116.2
13.170.0016-A | 109.61
13.170.0018-0 | 62.72
13.170.0018-A | 62.07
13.170.0020-0 | 53.2
13.170.0020-A | 48.26
13.170.0025-0 | 52.53
13.170.0025-A | 48.58
13.175.0010-0 | 45
13.175.0010-A | 45
13.175.0012-0 | 39.27
13.175.0012-A | 39.27
13.175.0015-0 | 45.07
13.175.0015-A | 45.07
13.175.0016-0 | 27.36
13.175.0016-A | 27.36
13.180.0010-0 | 47.94
13.180.0010-A | 42.8
13.180.0015-1 | 50
13.180.0015-B | 50
13.187.0010-0 | 94.81
13.187.0010-A | 90.08
13.190.0015-0 | 81.7
13.190.0015-A | 81.7
13.193.0010-0 | 168.16
13.193.0010-A | 168.16
13.195.0010-0 | 72.58
13.195.0010-A | 67.15
13.195.0015-0 | 115.38
13.195.0015-A | 109.95
13.195.0030-0 | 64.94
13.195.0030-A | 60.11
13.196.0010-0 | 82.21
13.196.0010-A | 79.86
13.196.0015-0 | 94.36
13.196.0015-A | 91.76
13.196.0020-0 | 57.62
13.196.0020-A | 55.27
13.196.0025-0 | 69.76
13.196.0025-A | 67.17
13.196.0030-0 | 51.55
13.196.0030-A | 49.2
13.196.0035-0 | 63.7
13.196.0035-A | 61.1
13.196.0040-0 | 54.74
13.196.0040-A | 52.39
13.196.0045-0 | 66.88
13.196.0045-A | 64.29
13.196.0050-0 | 99.02
13.196.0050-A | 96.67
13.196.0080-0 | 37.23
13.196.0080-A | 35.93
13.196.0085-0 | 41.49
13.196.0085-A | 40.18
13.196.0090-0 | 43.35
13.196.0090-A | 42.05
13.196.0095-0 | 109.36
13.196.0095-A | 108.05
13.196.0100-0 | 116.88
13.196.0100-A | 115.98
13.196.0101-0 | 44.18
13.196.0101-A | 44.18
13.196.0102-0 | 44.18
13.196.0102-A | 44.18
13.196.0103-0 | 54.88
13.196.0103-A | 54.88
13.196.0104-0 | 61.36
13.196.0104-A | 61.36
13.196.0105-0 | 61.36
13.196.0105-A | 61.36
13.196.0106-0 | 61.36
13.196.0106-A | 61.36
13.196.0107-0 | 61.36
13.196.0107-A | 61.36
13.196.0108-0 | 61.36
13.196.0108-A | 61.36
13.196.0109-0 | 61.36
13.196.0109-A | 61.36
13.196.0110-0 | 61.36
13.196.0110-A | 61.36
13.196.0111-0 | 26.95
13.196.0111-A | 25.73
13.196.0112-0 | 31.21
13.196.0112-A | 29.98
13.196.0113-0 | 30.01
13.196.0113-A | 28.79
13.196.0114-0 | 40.88
13.196.0114-A | 38.92
13.196.0115-0 | 53.03
13.196.0115-A | 50.83
13.196.0116-0 | 45.13
13.196.0116-A | 43.18
13.196.0117-0 | 57.28
13.196.0117-A | 55.08
13.196.0118-0 | 43.94
13.196.0118-A | 41.98
13.196.0119-0 | 56.08
13.196.0119-A | 53.88
13.196.0120-0 | 41.02
13.196.0120-A | 39.06
13.196.0121-0 | 53.17
13.196.0121-A | 50.97
13.196.0122-0 | 45.27
13.196.0122-A | 43.32
13.196.0123-0 | 57.42
13.196.0123-A | 55.22
13.196.0124-0 | 44.08
13.196.0124-A | 42.12
13.196.0125-0 | 56.22
13.196.0125-A | 54.02
13.196.0126-0 | 42.56
13.196.0126-A | 40.6
13.196.0127-0 | 54.71
13.196.0127-A | 52.51
13.196.0128-0 | 46.81
13.196.0128-A | 44.86
13.196.0129-0 | 58.96
13.196.0129-A | 56.76
13.196.0130-0 | 45.62
13.196.0130-A | 43.66
13.196.0131-0 | 57.76
13.196.0131-A | 55.56
13.196.0132-0 | 44.91
13.196.0132-A | 42.95
13.196.0133-0 | 57.05
13.196.0133-A | 54.85
13.196.0134-0 | 49.16
13.196.0134-A | 47.2
13.196.0135-0 | 61.3
13.196.0135-A | 59.1
13.196.0136-0 | 47.96
13.196.0136-A | 46.01
13.196.0137-0 | 60.11
13.196.0137-A | 57.91
13.196.0138-0 | 34.91
13.196.0138-A | 33.6
13.196.0139-0 | 47.05
13.196.0139-A | 45.5
13.196.0140-0 | 39.16
13.196.0140-A | 37.86
13.196.0141-0 | 51.31
13.196.0141-A | 49.76
13.196.0142-0 | 37.96
13.196.0142-A | 36.66
13.196.0143-0 | 50.11
13.196.0143-A | 48.56
13.196.0144-0 | 36.45
13.196.0144-A | 35.14
13.196.0145-0 | 48.59
13.196.0145-A | 47.04
13.196.0146-0 | 40.7
13.196.0146-A | 39.4
13.196.0147-0 | 52.85
13.196.0147-A | 51.3
13.196.0148-0 | 39.5
13.196.0148-A | 38.2
13.196.0149-0 | 51.65
13.196.0149-A | 50.1
13.196.0150-0 | 38.79
13.196.0150-A | 37.49
13.196.0151-0 | 50.94
13.196.0151-A | 49.39
13.196.0152-0 | 43.04
13.196.0152-A | 41.74
13.196.0153-0 | 55.19
13.196.0153-A | 53.64
13.196.0154-0 | 41.85
13.196.0154-A | 40.54
13.196.0155-0 | 53.99
13.196.0155-A | 52.44
13.196.0156-0 | 47.47
13.196.0156-A | 46.16
13.196.0157-0 | 59.61
13.196.0157-A | 58.06
13.196.0158-0 | 55.97
13.196.0158-A | 54.67
13.196.0159-0 | 68.12
13.196.0159-A | 66.57
13.196.0160-0 | 53.58
13.196.0160-A | 52.27
13.196.0161-0 | 65.72
13.196.0161-A | 64.17
13.196.0162-0 | 49.01
13.196.0162-A | 47.7
13.196.0163-0 | 61.15
13.196.0163-A | 59.6
13.196.0164-0 | 57.51
13.196.0164-A | 56.21
13.196.0165-0 | 69.66
13.196.0165-A | 68.11
13.196.0166-0 | 55.12
13.196.0166-A | 53.81
13.196.0167-0 | 67.26
13.196.0167-A | 65.71
13.196.0168-0 | 51.35
13.196.0168-A | 50.05
13.196.0169-0 | 63.5
13.196.0169-A | 61.95
13.196.0170-0 | 59.86
13.196.0170-A | 58.55
13.196.0171-0 | 72
13.196.0171-A | 70.45
13.196.0172-0 | 57.46
13.196.0172-A | 56.16
13.196.0173-0 | 69.61
13.196.0173-A | 68.06
13.197.0010-0 | 43.98
13.197.0010-A | 39.54
13.199.0010-0 | 162.72
13.199.0010-A | 153.96
13.199.0015-0 | 572
13.199.0015-A | 563.25
13.200.0010-0 | 83.7
13.200.0010-A | 79.47
13.200.0015-1 | 88.76
13.200.0015-B | 80.83
13.200.0020-0 | 118.46
13.200.0020-A | 106.56
13.200.0025-0 | 148.15
13.200.0025-A | 132.29
13.200.0030-0 | 308.59
13.200.0030-A | 290.49
13.205.0010-0 | 123.23
13.205.0010-A | 122.41
13.205.0015-0 | 114.17
13.205.0015-A | 113.35
13.205.0020-0 | 114.17
13.205.0020-A | 113.35
13.205.0022-0 | 110
13.205.0022-A | 109.18
13.205.0025-0 | 178.16
13.205.0025-A | 173.01
13.301.0080-1 | 33.25
13.301.0080-B | 29.26
13.301.0081-0 | 30.29
13.301.0081-A | 26.7
13.301.0082-0 | 45.91
13.301.0082-A | 40.84
13.301.0083-0 | 49.41
13.301.0083-A | 43.95
13.301.0085-0 | 44.81
13.301.0085-A | 39.29
13.301.0090-0 | 41.15
13.301.0090-A | 36.12
13.301.0092-0 | 16.05
13.301.0092-A | 14
13.301.0093-0 | 22.76
13.301.0093-A | 20.3
13.301.0094-0 | 13.06
13.301.0094-A | 11.36
13.301.0095-0 | 30.31
13.301.0095-A | 26.82
13.301.0100-0 | 52.6
13.301.0100-A | 46.69
13.301.0105-0 | 13.91
13.301.0105-A | 12.11
13.301.0110-0 | 15.29
13.301.0110-A | 13.36
13.301.0115-0 | 25.22
13.301.0115-A | 22.14
13.301.0117-0 | 15.58
13.301.0117-A | 13.77
13.301.0118-0 | 18.74
13.301.0118-A | 16.65
13.301.0119-0 | 21.91
13.301.0119-A | 19.53
13.301.0120-1 | 25.07
13.301.0120-B | 22.42
13.301.0125-1 | 28.24
13.301.0125-B | 25.3
13.301.0130-1 | 31.4
13.301.0130-B | 28.18
13.301.0131-0 | 34.57
13.301.0131-A | 31.06
13.301.0132-0 | 40.9
13.301.0132-A | 36.82
13.301.0133-0 | 47.23
13.301.0133-A | 42.58
13.301.0134-0 | 50.4
13.301.0134-A | 45.46
13.301.0140-0 | 59.89
13.301.0140-A | 54.11
13.301.0500-0 | 46.14
13.301.0500-A | 40.65
13.301.0505-0 | 72.04
13.301.0505-A | 65.95
13.301.0510-0 | 81.15
13.301.0510-A | 74.36
13.302.0010-0 | 9.61
13.302.0010-A | 8.52
13.330.0010-0 | 59.28
13.330.0010-A | 52.78
13.330.0012-0 | 56.75
13.330.0012-A | 50.71
13.330.0015-0 | 50.33
13.330.0015-A | 44.66
13.330.0018-0 | 31.96
13.330.0018-A | 28.54
13.330.0020-0 | 91.54
13.330.0020-A | 81.35
13.330.0022-0 | 87.75
13.330.0022-A | 77.49
13.330.0023-0 | 91.54
13.330.0023-A | 81.35
13.330.0024-0 | 87.75
13.330.0024-A | 77.49
13.330.0025-0 | 47.28
13.330.0025-A | 41.27
13.330.0028-0 | 24.11
13.330.0028-A | 21.1
13.330.0030-0 | 59.4
13.330.0030-A | 51.86
13.330.0031-0 | 17.92
13.330.0031-A | 15.79
13.330.0033-0 | 21.29
13.330.0033-A | 18.77
13.330.0034-0 | 28.48
13.330.0034-A | 25.23
13.330.0035-0 | 49.54
13.330.0035-A | 43.52
13.330.0036-0 | 24.2
13.330.0036-A | 21.62
13.330.0050-0 | 74.29
13.330.0050-A | 68.28
13.330.0051-0 | 78.35
13.330.0051-A | 72.4
13.330.0060-0 | 92.41
13.330.0060-A | 85.37
13.330.0061-0 | 96.47
13.330.0061-A | 89.49
13.330.0070-0 | 122.88
13.330.0070-A | 116.88
13.330.0071-0 | 126.94
13.330.0071-A | 120.99
13.330.0075-0 | 62.82
13.330.0075-A | 57.59
13.330.0076-0 | 66.88
13.330.0076-A | 61.71
13.330.0078-0 | 54.41
13.330.0078-A | 50.05
13.330.0079-0 | 62.5
13.330.0079-A | 57.56
13.330.0100-0 | 31.8
13.330.0100-A | 28.42
13.330.0101-0 | 31.45
13.330.0101-A | 28.21
13.330.0110-0 | 36.06
13.330.0110-A | 32.52
13.330.0111-0 | 35.75
13.330.0111-A | 32.39
13.330.0500-0 | 55.42
13.330.0500-A | 49.44
13.331.0015-0 | 153.06
13.331.0015-A | 147.4
13.331.0016-0 | 162.02
13.331.0016-A | 155.52
13.331.0017-0 | 145.23
13.331.0017-A | 139.56
13.331.0050-0 | 38.33
13.331.0050-A | 34.95
13.331.0051-0 | 37.89
13.331.0051-A | 34.66
13.332.0010-0 | 97.14
13.332.0010-A | 90.64
13.332.0011-0 | 88.18
13.332.0011-A | 82.52
13.332.0012-0 | 80.35
13.332.0012-A | 74.68
13.333.0010-0 | 118.13
13.333.0010-A | 111.63
13.333.0011-0 | 101.34
13.333.0011-A | 95.67
13.333.0015-0 | 118.65
13.333.0015-A | 112.15
13.333.0016-0 | 101.86
13.333.0016-A | 96.2
13.335.0030-0 | 132.43
13.335.0030-A | 121.58
13.345.0015-0 | 369.71
13.345.0015-A | 359.56
13.345.0016-0 | 488.36
13.345.0016-A | 478.21
13.345.0017-0 | 354.34
13.345.0017-A | 344.47
13.345.0018-0 | 472.99
13.345.0018-A | 463.12
13.345.0020-0 | 53.79
13.345.0020-A | 50.77
13.345.0021-0 | 51.34
13.345.0021-A | 48.41
13.345.0025-0 | 71.23
13.345.0025-A | 69.1
13.345.0026-0 | 68.77
13.345.0026-A | 66.69
13.345.0030-0 | 79.13
13.345.0030-A | 77
13.345.0031-0 | 76.37
13.345.0031-A | 74.29
13.345.0035-0 | 118.63
13.345.0035-A | 116.47
13.345.0036-0 | 114.37
13.345.0036-A | 112.29
13.345.0040-0 | 198.87
13.345.0040-A | 196.63
13.345.0041-0 | 190.37
13.345.0041-A | 188.29
13.345.0055-0 | 67.36
13.345.0055-A | 65.14
13.345.0056-0 | 63.63
13.345.0056-A | 61.55
13.345.0060-0 | 149.77
13.345.0060-A | 145.52
13.345.0061-0 | 145.15
13.345.0061-A | 140.99
13.345.0065-0 | 154.38
13.345.0065-A | 150.12
13.345.0066-0 | 148.95
13.345.0066-A | 144.79
13.348.0010-0 | 243.55
13.348.0010-A | 233.4
13.348.0011-0 | 231.49
13.348.0011-A | 221.62
13.348.0012-0 | 358.01
13.348.0012-A | 350.61
13.348.0030-0 | 41.9
13.348.0030-A | 38.91
13.348.0031-0 | 40.53
13.348.0031-A | 37.6
13.348.0040-0 | 72.41
13.348.0040-A | 68.26
13.348.0041-0 | 68.11
13.348.0041-A | 64.06
13.348.0045-0 | 38.11
13.348.0045-A | 35.86
13.348.0046-0 | 34.04
13.348.0046-A | 31.96
13.348.0050-0 | 41.6
13.348.0050-A | 39.02
13.348.0051-0 | 38.67
13.348.0051-A | 36.25
13.348.0055-0 | 65.74
13.348.0055-A | 63.42
13.348.0056-0 | 63.01
13.348.0056-A | 60.58
13.348.0070-0 | 41.12
13.348.0070-A | 39
13.348.0071-0 | 39
13.348.0071-A | 36.92
13.348.0075-0 | 50.19
13.348.0075-A | 48.07
13.348.0076-0 | 47.73
13.348.0076-A | 45.66
13.348.0080-0 | 61.37
13.348.0080-A | 59.22
13.348.0081-0 | 57.3
13.348.0081-A | 55.22
13.365.0010-0 | 531.26
13.365.0010-A | 521.11
13.365.0011-0 | 514.99
13.365.0011-A | 505.12
13.365.0015-0 | 610.01
13.365.0015-A | 599.86
13.365.0016-0 | 593.74
13.365.0016-A | 583.87
13.365.0020-0 | 70.31
13.365.0020-A | 67.3
13.365.0021-0 | 68.17
13.365.0021-A | 65.24
13.365.0025-0 | 87.22
13.365.0025-A | 85.09
13.365.0026-0 | 84.87
13.365.0026-A | 82.79
13.365.0030-0 | 97.57
13.365.0030-A | 95.44
13.365.0031-0 | 94.77
13.365.0031-A | 92.69
13.365.0035-0 | 148.75
13.365.0035-A | 146.59
13.365.0036-0 | 144.27
13.365.0036-A | 142.19
13.365.0055-0 | 95.08
13.365.0055-A | 92.86
13.365.0056-0 | 91.17
13.365.0056-A | 89.09
13.365.0060-0 | 184.02
13.365.0060-A | 179.87
13.365.0061-0 | 178.87
13.365.0061-A | 174.82
13.365.0065-0 | 189.53
13.365.0065-A | 185.37
13.365.0066-0 | 183.82
13.365.0066-A | 179.77
13.365.0075-0 | 154.34
13.365.0075-A | 144.47
13.365.0076-0 | 145.47
13.365.0076-A | 135.61
13.365.0078-0 | 118.95
13.365.0078-A | 109.09
13.365.0079-0 | 110.09
13.365.0079-A | 100.22
13.365.0083-0 | 37.34
13.365.0083-A | 34.33
13.365.0084-0 | 32.96
13.365.0084-A | 30.03
13.365.0085-0 | 45.18
13.365.0085-A | 41.02
13.365.0086-0 | 39.86
13.365.0086-A | 35.81
13.365.0087-0 | 29.95
13.365.0087-A | 27.7
13.365.0088-0 | 20.09
13.365.0088-A | 18.01
13.365.0100-0 | 42.56
13.365.0100-A | 40.4
13.365.0101-0 | 37.63
13.365.0101-A | 35.55
13.365.0150-0 | 52.04
13.365.0150-A | 49.47
13.365.0151-0 | 49.12
13.365.0151-A | 46.69
13.365.0155-0 | 57.57
13.365.0155-A | 54.9
13.365.0156-0 | 49.59
13.365.0156-A | 47.51
13.365.0170-0 | 21.61
13.365.0170-A | 19.49
13.365.0171-0 | 19.27
13.365.0171-A | 17.19
13.365.0175-0 | 25.06
13.365.0175-A | 22.93
13.365.0176-0 | 22.32
13.365.0176-A | 20.25
13.365.0180-0 | 54.1
13.365.0180-A | 51.94
13.365.0181-0 | 49.59
13.365.0181-A | 47.51
13.366.0010-0 | 150.46
13.366.0010-A | 139.84
13.366.0011-0 | 118.75
13.366.0011-A | 108.88
13.368.0010-0 | 240.96
13.368.0010-A | 235.47
13.368.0011-0 | 215.49
13.368.0011-A | 210.56
13.368.0012-0 | 277.67
13.368.0012-A | 267.06
13.368.0013-0 | 252.49
13.368.0013-A | 242.62
13.368.0015-0 | 314.44
13.368.0015-A | 308.95
13.368.0016-0 | 288.97
13.368.0016-A | 284.04
13.369.0010-0 | 264.46
13.369.0010-A | 256.5
13.369.0011-0 | 238.99
13.369.0011-A | 231.59
13.369.0015-0 | 184.05
13.369.0015-A | 176.09
13.369.0016-0 | 158.58
13.369.0016-A | 151.18
13.369.0020-0 | 125.4
13.369.0020-A | 117.44
13.369.0021-0 | 99.94
13.369.0021-A | 92.54
13.369.0025-0 | 180.2
13.369.0025-A | 174.63
13.369.0026-0 | 160.69
13.369.0026-A | 155.76
13.370.0010-0 | 46.68
13.370.0010-A | 43.06
13.370.0015-0 | 45.64
13.370.0015-A | 42.69
13.370.0020-0 | 51.94
13.370.0020-A | 48.72
13.370.0025-0 | 61.87
13.370.0025-A | 58.26
13.370.0040-0 | 57.42
13.370.0040-A | 52.66
13.370.0045-0 | 67.12
13.370.0045-A | 61.74
13.370.0050-0 | 62.44
13.370.0050-A | 57.24
13.370.0055-0 | 66.83
13.370.0055-A | 60.8
13.370.0060-0 | 47.66
13.370.0060-A | 42.66
13.371.0010-0 | 47.53
13.371.0010-A | 44.37
13.371.0015-0 | 47.06
13.371.0015-A | 44.52
13.371.0020-0 | 53.39
13.371.0020-A | 50.67
13.371.0025-0 | 62.88
13.371.0025-A | 59.89
13.373.0010-0 | 25.61
13.373.0010-A | 23.02
13.373.0020-0 | 83.42
13.373.0020-A | 78.51
13.373.0021-0 | 66.69
13.373.0021-A | 62.57
13.373.0025-0 | 100.04
13.373.0025-A | 92.68
13.373.0026-0 | 85.04
13.373.0026-A | 78.14
13.373.0030-0 | 99.24
13.373.0030-A | 94.33
13.373.0031-0 | 87.16
13.373.0031-A | 82.32
13.373.0035-0 | 115.78
13.373.0035-A | 110.87
13.373.0036-0 | 104.21
13.373.0036-A | 99.31
13.375.0010-0 | 23.92
13.375.0010-A | 22.87
13.375.0015-0 | 29.77
13.375.0015-A | 28.45
13.380.0010-0 | 60.61
13.380.0010-A | 55.77
13.380.0011-0 | 62.5
13.380.0011-A | 57.65
13.380.0012-0 | 54.4
13.380.0012-A | 49.56
13.380.0013-0 | 60.06
13.380.0013-A | 55.21
13.380.0015-0 | 21.84
13.380.0015-A | 19.15
13.380.0016-0 | 21.89
13.380.0016-A | 19.2
13.380.0020-0 | 52.62
13.380.0020-A | 47.53
13.380.0021-0 | 52.53
13.380.0021-A | 47.44
13.380.0025-0 | 133.47
13.380.0025-A | 119.12
13.380.0026-0 | 153.04
13.380.0026-A | 136.57
13.380.0100-0 | 91.75
13.380.0100-A | 80.98
13.380.0101-0 | 80.67
13.380.0101-A | 69.91
13.381.0050-0 | 7.09
13.381.0050-A | 6.31
13.381.0051-0 | 7.49
13.381.0051-A | 6.71
13.381.0085-0 | 11.78
13.381.0085-A | 11
13.382.0001-0 | 11.78
13.382.0001-A | 10.28
13.383.0002-0 | 26.92
13.383.0002-A | 24.75
13.383.0003-0 | 19.62
13.383.0003-A | 18.14
13.384.0001-0 | 15.13
13.384.0001-A | 13.16
13.384.0002-0 | 15.33
13.384.0002-A | 13.36
13.385.0001-0 | 74.81
13.385.0001-A | 74.81
13.385.0002-0 | 74.81
13.385.0002-A | 74.81
13.385.0003-0 | 83.62
13.385.0003-A | 83.62
13.385.0005-0 | 33.05
13.385.0005-A | 33.05
13.385.0006-0 | 35.9
13.385.0006-A | 35.9
13.385.0007-0 | 35.9
13.385.0007-A | 35.9
13.385.0008-0 | 76.98
13.385.0008-A | 76.98
13.385.0009-0 | 76.98
13.385.0009-A | 76.98
13.385.0010-0 | 76.98
13.385.0010-A | 76.98
13.385.0050-0 | 246.17
13.385.0050-A | 233.01
13.385.0051-0 | 136.27
13.385.0051-A | 127.43
13.385.0055-0 | 158.05
13.385.0055-A | 147.54
13.385.0056-0 | 123.55
13.385.0056-A | 116.15
13.385.0100-0 | 68.03
13.385.0100-A | 63.33
13.385.0101-0 | 46.12
13.385.0101-A | 43.33
13.390.0020-0 | 89.81
13.390.0020-A | 87.23
13.390.0025-0 | 131.82
13.390.0025-A | 129.24
13.390.0027-0 | 216.54
13.390.0027-A | 213.97
13.390.0028-0 | 87.13
13.390.0028-A | 84.56
13.390.0030-0 | 80.97
13.390.0030-A | 78.39
13.390.0031-0 | 100.61
13.390.0031-A | 98.04
13.390.0035-0 | 95.18
13.390.0035-A | 92.61
13.390.0037-0 | 133.12
13.390.0037-A | 130.55
13.390.0040-0 | 129.92
13.390.0040-A | 127.34
13.390.0042-0 | 92.07
13.390.0042-A | 89.49
13.390.0045-0 | 128.05
13.390.0045-A | 125.47
13.390.0047-0 | 184.78
13.390.0047-A | 182.21
13.390.0048-0 | 149.14
13.390.0048-A | 146.57
13.390.0050-0 | 14.49
13.390.0050-A | 14.27
13.390.0055-0 | 12.7
13.390.0055-A | 12.24
13.390.0058-0 | 19.49
13.390.0058-A | 19.02
13.390.0070-0 | 34.62
13.390.0070-A | 32.3
13.390.0075-0 | 8.47
13.390.0075-A | 8.01
13.391.0500-0 | 31.42
13.391.0500-A | 27.97
13.395.0010-0 | 79.9
13.395.0010-A | 79.9
13.395.0011-0 | 140
13.395.0011-A | 140
13.395.0015-0 | 63.6
13.395.0015-A | 63.6
13.395.0020-0 | 144.38
13.395.0020-A | 144.38
13.395.0025-0 | 34.87
13.395.0025-A | 34.87
13.395.0026-0 | 54.49
13.395.0026-A | 54.49
13.398.0010-1 | 142.97
13.398.0010-B | 138.63
13.398.0015-0 | 234.64
13.398.0015-A | 227.06
13.398.0016-0 | 177.45
13.398.0016-A | 173.5
13.398.0017-0 | 21.85
13.398.0017-A | 20.45
13.398.0018-0 | 34.68
13.398.0018-A | 33.28
13.398.0020-0 | 15.9
13.398.0020-A | 14.61
13.398.0025-0 | 16.78
13.398.0025-A | 15.49
13.398.0030-0 | 22.4
13.398.0030-A | 21.11
13.410.0010-0 | 93.32
13.410.0010-A | 88.99
13.410.0011-0 | 105.97
13.410.0011-A | 99.96
13.410.0012-0 | 50.4
13.410.0012-A | 50.4
13.410.0015-0 | 77.78
13.410.0015-A | 75.52
13.410.0020-0 | 114.56
13.410.0020-A | 107.39
13.410.0025-0 | 111.12
13.410.0025-A | 104.42
13.410.0030-0 | 93.32
13.410.0030-A | 88.99
13.411.0500-0 | 81.13
13.411.0500-A | 71.26
13.413.0010-0 | 147.36
13.413.0010-A | 140.13
13.413.0011-0 | 139.69
13.413.0011-A | 132.68
13.413.0012-0 | 146.31
13.413.0012-A | 139.08
13.413.0013-0 | 137.59
13.413.0013-A | 130.58
13.413.0020-0 | 59.87
13.413.0020-A | 55.2
13.413.0021-0 | 52.19
13.413.0021-A | 47.75
13.413.0025-0 | 62.94
13.413.0025-A | 57.78
13.413.0026-0 | 55.26
13.413.0026-A | 50.33
13.413.0027-0 | 69.16
13.413.0027-A | 64.5
13.413.0028-0 | 61.49
13.413.0028-A | 57.04
13.413.0030-0 | 24.91
13.413.0030-A | 22.37
13.413.0031-0 | 23.64
13.413.0031-A | 21.17
13.413.0035-0 | 26.74
13.413.0035-A | 24.22
13.413.0036-0 | 25.84
13.413.0036-A | 23.38
13.415.0010-0 | 44.97
13.415.0010-A | 43
13.415.0011-0 | 115.58
13.415.0011-A | 113.01
13.415.0015-0 | 38.69
13.415.0015-A | 37.11
13.415.0020-0 | 61.2
13.415.0020-A | 58.67
13.416.0010-0 | 90.23
13.416.0010-A | 87.65
13.416.0015-0 | 90.23
13.416.0015-A | 87.65
13.440.0015-0 | 391.86
13.440.0015-A | 377.06
13.440.0025-0 | 687.44
13.440.0025-A | 672.64
13.440.0030-0 | 243.84
13.440.0030-A | 238.91
13.440.0035-0 | 299.39
13.440.0035-A | 296.43
13.460.0010-0 | 335.57
13.460.0010-A | 325.27
13.460.0015-0 | 418.94
13.460.0015-A | 408.64
13.460.0020-0 | 377.4
13.460.0020-A | 367.1
13.462.0010-0 | 127.96
13.462.0010-A | 121.43
13.462.0015-0 | 127.96
13.462.0015-A | 121.43
13.462.0020-0 | 117.33
13.462.0020-A | 111.49
13.462.0025-0 | 120.83
13.462.0025-A | 114.99
13.468.0010-0 | 81.06
13.468.0010-A | 73.36
13.469.0010-0 | 115.86
13.469.0010-A | 108.66
14.001.0001-0 | 672.2
14.001.0001-A | 667.83
14.001.0002-0 | 3238.63
14.001.0002-A | 3233.48
14.001.0006-0 | 972.43
14.001.0006-A | 964.7
14.001.0011-0 | 2834.12
14.001.0011-A | 2822.54
14.001.0016-0 | 421.91
14.001.0016-A | 418.05
14.001.0030-0 | 993.84
14.001.0030-A | 987.15
14.001.0035-0 | 976.86
14.001.0035-A | 970.17
14.001.0040-0 | 959.81
14.001.0040-A | 953.12
14.001.0045-0 | 1239.83
14.001.0045-A | 1230.3
14.001.0050-0 | 1204.42
14.001.0050-A | 1194.89
14.001.0055-0 | 1851.4
14.001.0055-A | 1839.82
14.001.0065-0 | 140.65
14.001.0065-A | 132.99
14.001.0070-0 | 100.22
14.001.0070-A | 95.07
14.001.0072-0 | 112.82
14.001.0072-A | 106.64
14.001.0076-0 | 161.95
14.001.0076-A | 153.71
14.001.0080-0 | 2242.11
14.001.0080-A | 2231.81
14.001.0100-0 | 290
14.001.0100-A | 290
14.001.0105-0 | 406.16
14.001.0105-A | 406.16
14.001.0110-0 | 249.32
14.001.0110-A | 249.32
14.001.0115-0 | 356.17
14.001.0115-A | 356.17
14.001.0120-0 | 241.44
14.001.0120-A | 241.44
14.001.0125-0 | 374.91
14.001.0125-A | 374.91
14.001.0130-0 | 711.25
14.001.0130-A | 711.25
14.001.0300-0 | 125
14.001.0300-A | 125
14.002.0010-0 | 1130.04
14.002.0010-A | 1011.59
14.002.0012-0 | 1171.88
14.002.0012-A | 1048.28
14.002.0013-0 | 1226.45
14.002.0013-A | 1097.7
14.002.0014-0 | 921.08
14.002.0014-A | 822.2
14.002.0020-0 | 436.74
14.002.0020-A | 436.74
14.002.0025-0 | 589.12
14.002.0025-A | 589.12
14.002.0041-0 | 2194.03
14.002.0041-A | 1965.88
14.002.0046-0 | 870.2
14.002.0046-A | 782.65
14.002.0050-0 | 1538.47
14.002.0050-A | 1379.85
14.002.0052-0 | 508.63
14.002.0052-A | 464.08
14.002.0053-0 | 530.07
14.002.0053-A | 481.15
14.002.0054-0 | 102.4
14.002.0054-A | 94.68
14.002.0055-0 | 704.48
14.002.0055-A | 693.14
14.002.0058-0 | 715.54
14.002.0058-A | 704.2
14.002.0059-0 | 848.28
14.002.0059-A | 836.94
14.002.0062-0 | 615.99
14.002.0062-A | 604.65
14.002.0064-0 | 632.58
14.002.0064-A | 621.24
14.002.0066-0 | 676.83
14.002.0066-A | 665.49
14.002.0070-0 | 1012.08
14.002.0070-A | 903.93
14.002.0071-0 | 1053.28
14.002.0071-A | 945.13
14.002.0072-0 | 1310.48
14.002.0072-A | 1166.28
14.002.0076-0 | 1649.09
14.002.0076-A | 1494.59
14.002.0078-0 | 1595.7
14.002.0078-A | 1441.2
14.002.0081-0 | 1047.22
14.002.0081-A | 952.46
14.002.0082-0 | 548.11
14.002.0082-A | 527.51
14.002.0084-0 | 557.4
14.002.0084-A | 516.2
14.002.0085-0 | 3683.1
14.002.0085-A | 3600.63
14.002.0087-0 | 690.22
14.002.0087-A | 656.75
14.002.0088-0 | 1359.2
14.002.0088-A | 1267.34
14.002.0089-0 | 1748.37
14.002.0089-A | 1646
14.002.0092-0 | 1757.77
14.002.0092-A | 1650.46
14.002.0095-0 | 2266.29
14.002.0095-A | 2143.11
14.002.0096-0 | 2945.09
14.002.0096-A | 2829.21
14.002.0097-0 | 580.85
14.002.0097-A | 557.67
14.002.0098-0 | 4915.19
14.002.0098-A | 4714.9
14.002.0099-0 | 4522.11
14.002.0099-A | 4464.59
14.002.0105-0 | 458.81
14.002.0105-A | 402.16
14.002.0108-0 | 510.98
14.002.0108-A | 449.18
14.002.0110-0 | 468.03
14.002.0110-A | 422.71
14.002.0113-0 | 796.84
14.002.0113-A | 773.77
14.002.0120-0 | 552.36
14.002.0120-A | 495.37
14.002.0125-0 | 893.57
14.002.0125-A | 878.12
14.002.0131-0 | 698.1
14.002.0131-A | 628.32
14.002.0132-0 | 485.88
14.002.0132-A | 450.34
14.002.0133-0 | 562.31
14.002.0133-A | 521.11
14.002.0134-0 | 464.89
14.002.0134-A | 418.43
14.002.0155-0 | 698.1
14.002.0155-A | 628.32
14.002.0156-0 | 264.4
14.002.0156-A | 254.1
14.002.0158-0 | 1246.99
14.002.0158-A | 1143.99
14.002.0161-0 | 860.54
14.002.0161-A | 774.54
14.002.0162-0 | 465.5
14.002.0162-A | 424.3
14.002.0166-0 | 690.83
14.002.0166-A | 621.05
14.002.0180-0 | 1176.36
14.002.0180-A | 1100.71
14.002.0182-0 | 1029.81
14.002.0182-A | 962.5
14.002.0184-0 | 1319.91
14.002.0184-A | 1244.07
14.002.0186-0 | 440.08
14.002.0186-A | 395.45
14.002.0187-0 | 397.65
14.002.0187-A | 371.01
14.002.0188-0 | 628.33
14.002.0188-A | 603.38
14.002.0189-0 | 537.96
14.002.0189-A | 527.2
14.002.0191-0 | 366.37
14.002.0191-A | 346.39
14.002.0192-0 | 789.15
14.002.0192-A | 718.02
14.002.0193-0 | 2654.98
14.002.0193-A | 2581.76
14.002.0194-0 | 1585.66
14.002.0194-A | 1513.61
14.002.0195-0 | 1213.64
14.002.0195-A | 1150.2
14.002.0196-0 | 1807.39
14.002.0196-A | 1731.16
14.002.0197-0 | 461.98
14.002.0197-A | 444.73
14.002.0198-0 | 385.13
14.002.0198-A | 377.4
14.002.0199-0 | 276.69
14.002.0199-A | 259.44
14.002.0200-0 | 92.41
14.002.0200-A | 92.18
14.002.0201-0 | 97.41
14.002.0201-A | 96.91
14.002.0202-0 | 138.1
14.002.0202-A | 137.87
14.002.0203-0 | 144.34
14.002.0203-A | 143.85
14.002.0205-0 | 659.67
14.002.0205-A | 601.48
14.002.0206-0 | 848.14
14.002.0206-A | 761.11
14.002.0207-1 | 563.26
14.002.0207-B | 530.93
14.002.0208-0 | 292.66
14.002.0208-A | 273.08
14.002.0209-0 | 340.03
14.002.0209-A | 318.04
14.002.0210-0 | 377.97
14.002.0210-A | 367.66
14.002.0211-0 | 253.85
14.002.0211-A | 247.74
14.002.0212-0 | 267.42
14.002.0212-A | 262.27
14.002.0213-0 | 847.98
14.002.0213-A | 840.25
14.002.0214-0 | 930.81
14.002.0214-A | 884.01
14.002.0220-0 | 113.45
14.002.0220-A | 103.15
14.002.0225-0 | 350.98
14.002.0225-A | 340.68
14.002.0227-0 | 470.49
14.002.0227-A | 421.56
14.002.0230-0 | 539.47
14.002.0230-A | 477.67
14.002.0232-0 | 531.22
14.002.0232-A | 469.42
14.002.0235-0 | 35.98
14.002.0235-A | 32.58
14.002.0240-0 | 23.16
14.002.0240-A | 20.58
14.002.0242-0 | 15.46
14.002.0242-A | 13.76
14.002.0244-0 | 12.96
14.002.0244-A | 11.52
14.002.0246-0 | 52.6
14.002.0246-A | 49
14.002.0248-0 | 54.08
14.002.0248-A | 50.48
14.002.0250-0 | 403.49
14.002.0250-A | 357.14
14.002.0254-0 | 497.06
14.002.0254-A | 450.71
14.002.0260-0 | 373.02
14.002.0260-A | 329.24
14.002.0280-0 | 42.36
14.002.0280-A | 39.79
14.002.0283-0 | 38.52
14.002.0283-A | 35.94
14.002.0285-0 | 34.68
14.002.0285-A | 32.1
14.002.0372-0 | 170.05
14.002.0372-A | 163.84
14.002.0373-0 | 30.05
14.002.0373-A | 27.48
14.002.0374-0 | 360.79
14.002.0374-A | 350.49
14.002.0375-0 | 859.66
14.002.0375-A | 851.93
14.002.0376-0 | 379.81
14.002.0376-A | 364.36
14.002.0377-0 | 246.07
14.002.0377-A | 225.47
14.002.0380-0 | 49.98
14.002.0380-A | 49.36
14.002.0383-0 | 8.43
14.002.0383-A | 7.89
14.002.0385-0 | 504.41
14.002.0385-A | 459.34
14.002.0390-0 | 558.76
14.002.0390-A | 511.38
14.002.0400-0 | 884.08
14.002.0400-A | 873.78
14.002.0402-0 | 406.41
14.002.0402-A | 398.68
14.002.0404-0 | 385.53
14.002.0404-A | 377.8
14.002.0406-0 | 365.56
14.002.0406-A | 357.83
14.002.0408-0 | 500.78
14.002.0408-A | 493.05
14.002.0410-0 | 825.67
14.002.0410-A | 815.37
14.002.0412-0 | 958.74
14.002.0412-A | 948.44
14.002.0414-0 | 369.02
14.002.0414-A | 361.3
14.002.0416-0 | 386.63
14.002.0416-A | 378.9
14.002.0430-0 | 98.28
14.002.0430-A | 96.3
14.002.0432-0 | 115.69
14.002.0432-A | 112.99
14.002.0434-0 | 183.87
14.002.0434-A | 180.89
14.002.0436-0 | 173.11
14.002.0436-A | 169.76
14.002.0438-0 | 208.89
14.002.0438-A | 205.05
14.002.0440-0 | 236.91
14.002.0440-A | 232.2
14.002.0444-0 | 183.72
14.002.0444-A | 180.06
14.002.0452-0 | 300.62
14.002.0452-A | 295.67
14.002.0454-0 | 347.95
14.002.0454-A | 342.06
14.002.0456-0 | 335.02
14.002.0456-A | 328.36
14.002.0466-0 | 307.85
14.002.0466-A | 298.81
14.002.0468-0 | 359.45
14.002.0468-A | 349.15
14.002.0470-0 | 112.39
14.002.0470-A | 106.21
14.002.0472-0 | 121.39
14.002.0472-A | 115.21
14.002.0478-0 | 165.27
14.002.0478-A | 157.55
14.002.0480-0 | 305.78
14.002.0480-A | 300.63
14.002.0482-0 | 288.17
14.002.0482-A | 281.48
14.002.0483-0 | 248.58
14.002.0483-A | 243.43
14.002.0485-0 | 260.91
14.002.0485-A | 256.07
14.002.0486-0 | 468.06
14.002.0486-A | 452.61
14.002.0487-0 | 412.73
14.002.0487-A | 408.09
14.002.0489-0 | 101.6
14.002.0489-A | 96.76
14.002.0490-0 | 126.29
14.002.0490-A | 121.45
14.002.0491-0 | 355.57
14.002.0491-A | 342.69
14.002.0493-0 | 290.88
14.002.0493-A | 285.73
14.002.0494-0 | 379.16
14.002.0494-A | 374.32
14.002.0495-0 | 851.96
14.002.0495-A | 844.83
14.002.0496-0 | 482.37
14.002.0496-A | 472.58
14.002.0498-0 | 405.8
14.002.0498-A | 397.95
14.002.0499-0 | 317.25
14.002.0499-A | 312.41
14.002.0501-0 | 538.51
14.002.0501-A | 531.81
14.002.0503-0 | 409.55
14.002.0503-A | 404.4
14.002.0520-0 | 3742.1
14.002.0520-A | 3726.65
14.002.0521-0 | 4126.99
14.002.0521-A | 4111.54
14.002.0522-0 | 4535.63
14.002.0522-A | 4520.18
14.002.0523-0 | 4942.26
14.002.0523-A | 4926.81
14.002.0524-0 | 7177.23
14.002.0524-A | 7161.78
14.002.0525-0 | 7994.51
14.002.0525-A | 7979.06
14.002.0526-0 | 8811.79
14.002.0526-A | 8796.34
14.002.0527-0 | 9629.06
14.002.0527-A | 9613.61
14.002.0535-0 | 4209.99
14.002.0535-A | 4194.54
14.002.0536-0 | 4794.87
14.002.0536-A | 4779.42
14.002.0537-0 | 5282.26
14.002.0537-A | 5266.81
14.002.0538-0 | 5769.65
14.002.0538-A | 5754.2
14.002.0539-0 | 7816.7
14.002.0539-A | 7801.25
14.002.0540-0 | 8791.48
14.002.0540-A | 8776.03
14.002.0541-0 | 9815
14.002.0541-A | 9799.55
14.002.0542-0 | 10828.78
14.002.0542-A | 10813.33
14.003.0016-0 | 355.42
14.003.0016-A | 334.82
14.003.0017-0 | 408.73
14.003.0017-A | 385.04
14.003.0020-0 | 361.65
14.003.0020-A | 341.05
14.003.0021-0 | 415.89
14.003.0021-A | 392.2
14.003.0025-0 | 327.7
14.003.0025-A | 307.1
14.003.0026-0 | 376.86
14.003.0026-A | 353.17
14.003.0028-0 | 358.49
14.003.0028-A | 337.89
14.003.0029-0 | 412.26
14.003.0029-A | 388.57
14.003.0050-0 | 430.56
14.003.0050-A | 409.96
14.003.0051-0 | 495.14
14.003.0051-A | 471.45
14.003.0061-0 | 427.96
14.003.0061-A | 407.36
14.003.0062-0 | 492.15
14.003.0062-A | 468.46
14.003.0070-0 | 298.92
14.003.0070-A | 283.47
14.003.0071-0 | 343.76
14.003.0071-A | 326
14.003.0076-0 | 342.39
14.003.0076-A | 326.94
14.003.0077-0 | 393.75
14.003.0077-A | 375.99
14.003.0121-0 | 462.87
14.003.0121-A | 442.27
14.003.0122-0 | 532.3
14.003.0122-A | 508.61
14.003.0130-0 | 397.27
14.003.0130-A | 376.67
14.003.0131-0 | 456.86
14.003.0131-A | 433.17
14.003.0145-0 | 545.6
14.003.0145-A | 525
14.003.0146-0 | 627.44
14.003.0146-A | 603.75
14.003.0148-0 | 591.45
14.003.0148-A | 570.85
14.003.0149-0 | 679.9
14.003.0149-A | 656.21
14.003.0151-0 | 545.6
14.003.0151-A | 525
14.003.0152-0 | 627.44
14.003.0152-A | 603.75
14.003.0153-0 | 344.26
14.003.0153-A | 323.66
14.003.0154-0 | 395.9
14.003.0154-A | 372.21
14.003.0156-0 | 533.98
14.003.0156-A | 513.38
14.003.0157-0 | 614.07
14.003.0157-A | 590.38
14.003.0160-0 | 377.74
14.003.0160-A | 357.14
14.003.0161-0 | 434.4
14.003.0161-A | 410.71
14.003.0163-0 | 260.98
14.003.0163-A | 245.53
14.003.0164-0 | 300.13
14.003.0164-A | 282.36
14.003.0165-0 | 23.11
14.003.0165-A | 20.54
14.003.0200-0 | 743.65
14.003.0200-A | 728.2
14.003.0201-0 | 855.2
14.003.0201-A | 837.43
14.003.0205-0 | 710.54
14.003.0205-A | 695.09
14.003.0206-0 | 817.13
14.003.0206-A | 799.36
14.003.0210-0 | 778.43
14.003.0210-A | 762.98
14.003.0211-0 | 895.2
14.003.0211-A | 877.43
14.003.0220-0 | 880.36
14.003.0220-A | 864.91
14.003.0221-0 | 1012.42
14.003.0221-A | 994.65
14.003.0225-0 | 762.25
14.003.0225-A | 746.8
14.003.0226-0 | 876.59
14.003.0226-A | 858.82
14.003.0230-0 | 762.25
14.003.0230-A | 746.8
14.003.0231-0 | 876.59
14.003.0231-A | 858.82
14.003.0240-0 | 138.15
14.003.0240-A | 130.42
14.003.0241-0 | 364.64
14.003.0241-A | 340.44
14.003.0243-0 | 585
14.003.0243-A | 526.81
14.003.0250-0 | 39.4
14.003.0250-A | 35.94
14.003.0255-0 | 13.05
14.003.0255-A | 11.81
14.003.0260-0 | 16.97
14.003.0260-A | 15.49
14.003.0265-0 | 73.95
14.003.0265-A | 72.41
14.003.0300-0 | 701.83
14.003.0300-A | 626.02
14.004.0010-0 | 43.41
14.004.0010-A | 43.41
14.004.0015-0 | 67.4
14.004.0015-A | 67.4
14.004.0020-0 | 79.96
14.004.0020-A | 79.96
14.004.0025-0 | 85.68
14.004.0025-A | 85.68
14.004.0030-0 | 182.78
14.004.0030-A | 182.78
14.004.0040-0 | 68.54
14.004.0040-A | 68.54
14.004.0045-0 | 57.12
14.004.0045-A | 57.12
14.004.0046-0 | 251.32
14.004.0046-A | 251.32
14.004.0047-0 | 203.98
14.004.0047-A | 203.98
14.004.0048-0 | 174.85
14.004.0048-A | 174.85
14.004.0050-0 | 125.66
14.004.0050-A | 125.66
14.004.0060-0 | 85.68
14.004.0060-A | 85.68
14.004.0070-0 | 238.3
14.004.0070-A | 238.3
14.004.0073-0 | 342.72
14.004.0073-A | 342.72
14.004.0100-0 | 243.53
14.004.0100-A | 233.23
14.004.0120-0 | 336.05
14.004.0120-A | 336.05
14.004.0121-0 | 209.44
14.004.0121-A | 209.44
14.004.0150-0 | 890.54
14.004.0150-A | 890.54
14.004.0155-0 | 1781.07
14.004.0155-A | 1781.07
14.004.0160-0 | 11875.69
14.004.0160-A | 11875.69
14.004.0200-0 | 20.72
14.004.0200-A | 20.29
14.004.0205-0 | 13.11
14.004.0205-A | 12.69
14.005.0010-0 | 138.5
14.005.0010-A | 136.96
14.005.0015-0 | 201.98
14.005.0015-A | 200.44
14.005.0020-0 | 265.46
14.005.0020-A | 263.92
14.005.0025-0 | 328.94
14.005.0025-A | 327.4
14.006.0005-0 | 474.31
14.006.0005-A | 443.41
14.006.0008-0 | 457.77
14.006.0008-A | 426.87
14.006.0010-0 | 432.7
14.006.0010-A | 401.8
14.006.0012-0 | 427.87
14.006.0012-A | 396.97
14.006.0014-0 | 423.69
14.006.0014-A | 392.79
14.006.0016-0 | 656.82
14.006.0016-A | 619.74
14.006.0017-0 | 222.54
14.006.0017-A | 201.94
14.006.0019-0 | 224.44
14.006.0019-A | 203.84
14.006.0021-0 | 226.99
14.006.0021-A | 206.39
14.006.0023-0 | 249.78
14.006.0023-A | 229.18
14.006.0025-0 | 264.04
14.006.0025-A | 243.44
14.006.0030-0 | 601.5
14.006.0030-A | 570.6
14.006.0033-0 | 597.4
14.006.0033-A | 566.5
14.006.0036-0 | 595.12
14.006.0036-A | 564.22
14.006.0037-0 | 577.07
14.006.0037-A | 546.17
14.006.0038-0 | 573.63
14.006.0038-A | 542.73
14.006.0039-0 | 396.36
14.006.0039-A | 375.76
14.006.0041-0 | 394.54
14.006.0041-A | 373.94
14.006.0043-0 | 394.54
14.006.0043-A | 373.94
14.006.0050-0 | 679.68
14.006.0050-A | 648.78
14.006.0052-0 | 650
14.006.0052-A | 619.1
14.006.0054-0 | 628.12
14.006.0054-A | 597.22
14.006.0058-0 | 474.54
14.006.0058-A | 453.94
14.006.0062-0 | 447.14
14.006.0062-A | 426.54
14.006.0064-0 | 427.54
14.006.0064-A | 406.94
14.006.0077-0 | 564.82
14.006.0077-A | 533.92
14.006.0078-0 | 577.01
14.006.0078-A | 546.11
14.006.0079-0 | 573.37
14.006.0079-A | 542.47
14.006.0081-0 | 571.56
14.006.0081-A | 540.66
14.006.0082-0 | 396.36
14.006.0082-A | 375.76
14.006.0083-0 | 394.54
14.006.0083-A | 373.94
14.006.0084-0 | 394.54
14.006.0084-A | 373.94
14.006.0085-0 | 242.68
14.006.0085-A | 222.08
14.006.0086-0 | 234.43
14.006.0086-A | 213.83
14.006.0087-0 | 223.69
14.006.0087-A | 203.09
14.006.0088-0 | 295.73
14.006.0088-A | 275.13
14.006.0089-0 | 286.05
14.006.0089-A | 265.45
14.006.0090-0 | 327.74
14.006.0090-A | 307.14
14.006.0091-0 | 866.78
14.006.0091-A | 835.88
14.006.0092-0 | 864.5
14.006.0092-A | 833.6
14.006.0093-0 | 1016.78
14.006.0093-A | 983.3
14.006.0094-0 | 1012.04
14.006.0094-A | 978.56
14.006.0095-0 | 1007.3
14.006.0095-A | 973.82
14.006.0100-0 | 1755.34
14.006.0100-A | 1693.54
14.006.0101-0 | 1764.82
14.006.0101-A | 1703.02
14.006.0102-0 | 2384.48
14.006.0102-A | 2317.53
14.006.0103-0 | 661.64
14.006.0103-A | 641.04
14.006.0104-0 | 661.64
14.006.0104-A | 641.04
14.006.0105-0 | 698.13
14.006.0105-A | 667.23
14.006.0110-0 | 685.25
14.006.0110-A | 654.35
14.006.0115-0 | 672.67
14.006.0115-A | 641.77
14.006.0120-0 | 965.92
14.006.0120-A | 924.72
14.006.0121-0 | 957.93
14.006.0121-A | 916.73
14.006.0123-0 | 1933.45
14.006.0123-A | 1856.2
14.006.0124-0 | 4789.63
14.006.0124-A | 4603.28
14.006.0126-0 | 1385.36
14.006.0126-A | 1328.71
14.006.0127-0 | 453.8
14.006.0127-A | 443.99
14.006.0150-0 | 717.48
14.006.0150-A | 658.25
14.006.0155-0 | 725.84
14.006.0155-A | 666.61
14.006.0156-0 | 733.22
14.006.0156-A | 673.99
14.006.0160-0 | 735.49
14.006.0160-A | 676.27
14.006.0185-0 | 940.15
14.006.0185-A | 909.25
14.006.0190-0 | 609.66
14.006.0190-A | 573.61
14.006.0220-0 | 390.31
14.006.0220-A | 359.41
14.006.0225-0 | 589.2
14.006.0225-A | 529.98
14.006.0230-0 | 1453.32
14.006.0230-A | 1410.06
14.006.0232-0 | 858.19
14.006.0232-A | 823.07
14.006.0233-0 | 880.84
14.006.0233-A | 845.2
14.006.0234-0 | 923.72
14.006.0234-A | 887.57
14.006.0235-0 | 423.39
14.006.0235-A | 392.49
14.006.0237-0 | 413.36
14.006.0237-A | 382.46
14.006.0238-0 | 400.84
14.006.0238-A | 369.94
14.006.0240-0 | 277.64
14.006.0240-A | 257.04
14.006.0245-0 | 158.54
14.006.0245-A | 148.24
14.006.0255-0 | 1677.16
14.006.0255-A | 1615.36
14.006.0260-0 | 1020.81
14.006.0260-A | 926.46
14.006.0265-0 | 981.81
14.006.0265-A | 950.91
14.006.0270-0 | 1129.47
14.006.0270-A | 1098.57
14.006.0275-0 | 1397.53
14.006.0275-A | 1361.48
14.006.0285-0 | 969.14
14.006.0285-A | 938.24
14.006.0286-0 | 781.05
14.006.0286-A | 755.3
14.006.0288-0 | 1019.55
14.006.0288-A | 973.2
14.006.0290-0 | 1449.58
14.006.0290-A | 1413.53
14.006.0295-0 | 1865.58
14.006.0295-A | 1824.38
14.006.0297-0 | 1166.17
14.006.0297-A | 1140.42
14.006.0299-0 | 1321.37
14.006.0299-A | 1295.62
14.006.0301-0 | 1670.24
14.006.0301-A | 1634.19
14.006.0303-0 | 2446.08
14.006.0303-A | 2404.88
14.006.0305-0 | 908.51
14.006.0305-A | 867.31
14.006.0353-0 | 157.17
14.006.0353-A | 143.79
14.006.0355-0 | 287.82
14.006.0355-A | 272.37
14.006.0360-0 | 393.49
14.006.0360-A | 367.74
14.006.0362-0 | 133.28
14.006.0362-A | 122.98
14.006.0370-0 | 217.53
14.006.0370-A | 207.23
14.006.0371-0 | 205.39
14.006.0371-A | 185.78
14.006.0372-0 | 1334.48
14.006.0372-A | 1223.47
14.006.0373-0 | 1403.51
14.006.0373-A | 1336.56
14.006.0374-0 | 921.29
14.006.0374-A | 838.89
14.006.0375-0 | 67.66
14.006.0375-A | 62.51
14.006.0380-0 | 73.5
14.006.0380-A | 68.35
14.006.0385-0 | 79.15
14.006.0385-A | 74
14.006.0399-0 | 54.37
14.006.0399-A | 50.25
14.006.0400-0 | 60.61
14.006.0400-A | 56.49
14.006.0401-0 | 17.25
14.006.0401-A | 16.27
14.006.0405-0 | 32.74
14.006.0405-A | 30.94
14.006.0407-0 | 35.81
14.006.0407-A | 34.01
14.006.0408-0 | 31.26
14.006.0408-A | 29.46
14.006.0409-0 | 6.54
14.006.0409-A | 6.15
14.006.0415-0 | 47.84
14.006.0415-A | 42.69
14.006.0417-0 | 56.87
14.006.0417-A | 51.72
14.006.0420-0 | 493.08
14.006.0420-A | 479.07
14.006.0422-1 | 648.28
14.006.0422-B | 634.27
14.006.0423-0 | 570.68
14.006.0423-A | 556.67
14.006.0424-0 | 628.19
14.006.0424-A | 616.86
14.006.0426-0 | 434.19
14.006.0426-A | 422.86
14.006.0428-0 | 581.83
14.006.0428-A | 576.68
14.006.0430-0 | 378.17
14.006.0430-A | 374.31
14.006.0440-0 | 1600.08
14.006.0440-A | 1480.31
14.006.0445-0 | 403.45
14.006.0445-A | 389.01
14.006.0609-0 | 12
14.006.0609-A | 12
14.006.0612-0 | 21.98
14.006.0612-A | 21.98
14.006.0615-0 | 28.32
14.006.0615-A | 28.32
14.006.0624-0 | 14.6
14.006.0624-A | 14.6
14.006.0627-0 | 18.79
14.006.0627-A | 18.79
14.006.0630-0 | 29.23
14.006.0630-A | 29.23
14.006.0633-0 | 47.9
14.006.0633-A | 47.9
14.006.0636-0 | 57.39
14.006.0636-A | 57.39
14.006.0639-0 | 28.8
14.006.0639-A | 28.8
14.006.0645-0 | 39.73
14.006.0645-A | 39.73
14.006.0648-0 | 24.67
14.006.0648-A | 24.67
14.006.0680-0 | 12.46
14.006.0680-A | 12.46
14.006.0685-0 | 18.07
14.006.0685-A | 18.07
14.006.0688-0 | 44.2
14.006.0688-A | 44.2
14.006.0695-0 | 55.05
14.006.0695-A | 55.05
14.007.0005-0 | 688.84
14.007.0005-A | 688.84
14.007.0010-0 | 225.14
14.007.0010-A | 225.14
14.007.0015-0 | 215.36
14.007.0015-A | 215.36
14.007.0020-0 | 461.54
14.007.0020-A | 461.54
14.007.0025-0 | 388
14.007.0025-A | 388
14.007.0030-0 | 114.06
14.007.0030-A | 114.06
14.007.0035-0 | 213.83
14.007.0035-A | 213.83
14.007.0038-0 | 123.87
14.007.0038-A | 123.87
14.007.0040-0 | 246.9
14.007.0040-A | 246.9
14.007.0045-0 | 52.11
14.007.0045-A | 52.11
14.007.0050-0 | 454.67
14.007.0050-A | 454.67
14.007.0055-0 | 294.51
14.007.0055-A | 294.51
14.007.0057-0 | 62.34
14.007.0057-A | 62.34
14.007.0060-0 | 278.53
14.007.0060-A | 278.53
14.007.0065-0 | 108.56
14.007.0065-A | 108.56
14.007.0070-0 | 42.96
14.007.0070-A | 42.96
14.007.0075-0 | 44.49
14.007.0075-A | 44.49
14.007.0080-0 | 52.11
14.007.0080-A | 52.11
14.007.0085-0 | 290.13
14.007.0085-A | 290.13
14.007.0090-0 | 316.01
14.007.0090-A | 316.01
14.007.0095-0 | 549.95
14.007.0095-A | 549.95
14.007.0101-0 | 858.32
14.007.0101-A | 858.32
14.007.0105-0 | 1050.12
14.007.0105-A | 1050.12
14.007.0110-0 | 25.08
14.007.0110-A | 25.08
14.007.0115-0 | 86.79
14.007.0115-A | 86.79
14.007.0120-0 | 58.82
14.007.0120-A | 58.82
14.007.0125-0 | 27.28
14.007.0125-A | 27.28
14.007.0130-0 | 205.73
14.007.0130-A | 205.73
14.007.0135-0 | 31.87
14.007.0135-A | 31.87
14.007.0140-0 | 87.36
14.007.0140-A | 87.36
14.007.0145-0 | 126.84
14.007.0145-A | 126.84
14.007.0150-0 | 195.44
14.007.0150-A | 195.44
14.007.0155-0 | 132.55
14.007.0155-A | 132.55
14.007.0160-0 | 148.09
14.007.0160-A | 148.09
14.007.0165-0 | 201.82
14.007.0165-A | 201.82
14.007.0170-0 | 331.33
14.007.0170-A | 331.33
14.007.0175-0 | 437.03
14.007.0175-A | 437.03
14.007.0185-0 | 689.31
14.007.0185-A | 689.31
14.007.0190-0 | 415.8
14.007.0190-A | 415.8
14.007.0195-0 | 100.98
14.007.0195-A | 100.98
14.007.0200-0 | 127.04
14.007.0200-A | 127.04
14.007.0250-0 | 282.86
14.007.0250-A | 282.86
14.007.0251-0 | 202.82
14.007.0251-A | 202.82
14.007.0253-0 | 202.82
14.007.0253-A | 202.82
14.007.0256-0 | 19.92
14.007.0256-A | 19.92
14.007.0258-0 | 235.89
14.007.0258-A | 235.89
14.007.0261-0 | 19.92
14.007.0261-A | 19.92
14.007.0263-0 | 267.52
14.007.0263-A | 267.52
14.007.0266-0 | 101.2
14.007.0266-A | 101.2
14.007.0267-0 | 22.4
14.007.0267-A | 22.4
14.007.0268-0 | 6.97
14.007.0268-A | 6.97
14.007.0269-0 | 9.24
14.007.0269-A | 9.24
14.007.0270-0 | 88
14.007.0270-A | 88
14.007.0274-0 | 22.98
14.007.0274-A | 22.98
14.007.0276-0 | 34.48
14.007.0276-A | 34.48
14.007.0277-0 | 12.6
14.007.0277-A | 12.6
14.007.0278-0 | 14.17
14.007.0278-A | 14.17
14.007.0279-0 | 8.25
14.007.0279-A | 8.25
14.007.0280-0 | 33.64
14.007.0280-A | 33.64
14.007.0281-0 | 13.71
14.007.0281-A | 13.71
14.007.0282-0 | 30.8
14.007.0282-A | 30.8
14.007.0283-0 | 3
14.007.0283-A | 3
14.007.0284-0 | 3.79
14.007.0284-A | 3.79
14.007.0286-0 | 8.7
14.007.0286-A | 8.7
14.007.0287-0 | 35.5
14.007.0287-A | 35.5
14.007.0288-0 | 4.18
14.007.0288-A | 4.18
14.007.0289-0 | 35
14.007.0289-A | 35
14.007.0290-0 | 3.33
14.007.0290-A | 3.33
14.007.0292-0 | 6.31
14.007.0292-A | 6.31
14.007.0294-0 | 35.95
14.007.0294-A | 35.95
14.007.0296-0 | 31.95
14.007.0296-A | 31.95
14.007.0298-0 | 99.4
14.007.0298-A | 99.4
14.007.0300-0 | 8.44
14.007.0300-A | 8.44
14.007.0302-0 | 34.2
14.007.0302-A | 34.2
14.007.0304-0 | 50.35
14.007.0304-A | 50.35
14.007.0306-0 | 3.3
14.007.0306-A | 3.3
14.007.0308-0 | 4.72
14.007.0308-A | 4.72
14.007.0310-0 | 31.94
14.007.0310-A | 31.94
14.007.0312-0 | 17.72
14.007.0312-A | 17.72
14.007.0313-0 | 153.75
14.007.0313-A | 153.75
14.007.0314-0 | 130.86
14.007.0314-A | 130.86
14.007.0315-0 | 171.95
14.007.0315-A | 171.95
14.007.0316-0 | 5.27
14.007.0316-A | 5.27
14.007.0318-0 | 20.12
14.007.0318-A | 20.12
14.007.0320-0 | 26.88
14.007.0320-A | 26.88
14.007.0322-0 | 16.03
14.007.0322-A | 16.03
14.007.0324-0 | 36
14.007.0324-A | 36
14.007.0326-0 | 26.44
14.007.0326-A | 26.44
14.007.0328-0 | 4.54
14.007.0328-A | 4.54
14.007.0330-0 | 158.78
14.007.0330-A | 158.78
14.007.0332-0 | 1.39
14.007.0332-A | 1.39
14.007.0334-0 | 15.74
14.007.0334-A | 15.74
14.007.0335-0 | 5.32
14.007.0335-A | 5.32
14.007.0336-0 | 16.95
14.007.0336-A | 16.95
14.007.0337-0 | 26.61
14.007.0337-A | 26.61
14.007.0338-0 | 34.55
14.007.0338-A | 34.55
14.007.0340-0 | 44.66
14.007.0340-A | 44.66
14.007.0342-0 | 12.45
14.007.0342-A | 12.45
14.007.0344-0 | 57.78
14.007.0344-A | 57.78
14.007.0345-0 | 9.18
14.007.0345-A | 9.18
14.007.0346-0 | 16.77
14.007.0346-A | 16.77
14.007.0347-0 | 15.65
14.007.0347-A | 15.65
14.007.0348-0 | 9.62
14.007.0348-A | 9.62
14.007.0360-0 | 7.1
14.007.0360-A | 6.86
14.007.0365-0 | 3.23
14.007.0365-A | 2.99
14.007.0390-0 | 1.61
14.007.0390-A | 1.61
14.007.0396-0 | 10.63
14.007.0396-A | 10.63
14.007.0400-0 | 118.84
14.007.0400-A | 118.84
14.007.0500-0 | 330.24
14.007.0500-A | 327.41
14.007.0505-0 | 758.99
14.007.0505-A | 752.55
14.008.0010-0 | 705.33
14.008.0010-A | 646.47
14.008.0015-0 | 1050.48
14.008.0015-A | 961.09
14.008.0020-0 | 1054.52
14.008.0020-A | 965.13
14.008.0025-0 | 1336.72
14.008.0025-A | 1219
14.008.0030-0 | 2027.02
14.008.0030-A | 1848.24
14.008.0035-0 | 2035.1
14.008.0035-A | 1856.32
14.008.0045-0 | 624.64
14.008.0045-A | 573.5
14.008.0050-0 | 2423.04
14.008.0050-A | 2402.44
14.008.0052-0 | 1724.54
14.008.0052-A | 1703.94
14.008.0055-0 | 1654.54
14.008.0055-A | 1633.94
14.008.0065-0 | 581.35
14.008.0065-A | 560.75
14.008.0070-0 | 147.55
14.008.0070-A | 135.26
14.008.0075-0 | 171.15
14.008.0075-A | 157.27
14.008.0080-0 | 194.56
14.008.0080-A | 179.09
14.008.0090-0 | 1334.46
14.008.0090-A | 1268.52
14.008.0092-0 | 1441
14.008.0092-A | 1369.9
14.008.0093-0 | 448.27
14.008.0093-A | 418.38
14.008.0095-0 | 623.21
14.008.0095-A | 564.35
14.008.0096-0 | 966.88
14.008.0096-A | 877.48
14.008.0097-0 | 969.43
14.008.0097-A | 880.03
14.009.0010-0 | 51.95
14.009.0010-A | 45.02
14.009.0015-0 | 47.33
14.009.0015-A | 41.02
14.009.0020-0 | 42.95
14.009.0020-A | 37.22
14.009.0022-0 | 20.78
14.009.0022-A | 18.01
14.009.0024-0 | 18.93
14.009.0024-A | 16.41
14.009.0026-0 | 17.08
14.009.0026-A | 14.8
14.009.0040-0 | 17.31
14.009.0040-A | 15
14.009.0045-0 | 13.85
14.009.0045-A | 12
14.009.0050-0 | 10.39
14.009.0050-A | 9
14.009.0052-0 | 8.08
14.009.0052-A | 7
14.009.0054-0 | 6.92
14.009.0054-A | 6
14.009.0056-0 | 5.77
14.009.0056-A | 5
14.009.0060-0 | 11.54
14.009.0060-A | 10
14.009.0070-0 | 51.95
14.009.0070-A | 45.02
14.009.0075-0 | 39.25
14.009.0075-A | 34.02
14.009.0080-0 | 80.82
14.009.0080-A | 70.04
14.009.0085-0 | 5.77
14.009.0085-A | 5
14.009.0090-0 | 6.92
14.009.0090-A | 6
14.009.0095-0 | 4.61
14.009.0095-A | 4
14.009.0110-0 | 23.09
14.009.0110-A | 20.01
14.009.0120-0 | 46.18
14.009.0120-A | 40.02
14.009.0125-0 | 23.09
14.009.0125-A | 20.01
14.009.0130-0 | 23.09
14.009.0130-A | 20.01
14.010.0010-0 | 1063.67
14.010.0010-A | 1024.2
14.010.0015-0 | 999.77
14.010.0015-A | 960.3
15.001.0020-1 | 189.21
15.001.0020-B | 168.12
15.001.0025-0 | 217.17
15.001.0025-A | 194.96
15.001.0026-0 | 268.92
15.001.0026-A | 243.26
15.001.0027-0 | 431.88
15.001.0027-A | 393.46
15.001.0028-0 | 367.06
15.001.0028-A | 332.91
15.001.0029-0 | 1101.54
15.001.0029-A | 1016.82
15.001.0030-0 | 1262.68
15.001.0030-A | 1165.22
15.001.0031-0 | 854
15.001.0031-A | 786.49
15.001.0032-0 | 354.26
15.001.0032-A | 320.61
15.001.0033-0 | 288.16
15.001.0033-A | 258.95
15.001.0034-0 | 962.42
15.001.0034-A | 889.78
15.001.0035-0 | 1088.25
15.001.0035-A | 1005.34
15.001.0053-0 | 2899.36
15.001.0053-A | 2793.78
15.001.0054-0 | 1701.94
15.001.0054-A | 1628.28
15.001.0055-0 | 1827.39
15.001.0055-A | 1744.66
15.001.0056-0 | 1123.61
15.001.0056-A | 1062.82
15.001.0057-0 | 3576.31
15.001.0057-A | 3436.82
15.001.0060-0 | 489.83
15.001.0060-A | 447.01
15.001.0061-0 | 851.77
15.001.0061-A | 777.59
15.001.0070-0 | 565.99
15.001.0070-A | 505.81
15.001.0071-0 | 650.6
15.001.0071-A | 583
15.001.0072-0 | 731.43
15.001.0072-A | 658.53
15.001.0073-0 | 847.19
15.001.0073-A | 771.29
15.001.0075-0 | 613.35
15.001.0075-A | 547.48
15.001.0076-0 | 719.57
15.001.0076-A | 650.63
15.001.0077-0 | 80.34
15.001.0077-A | 80.34
15.001.0078-0 | 113.3
15.001.0078-A | 113.3
15.001.0079-0 | 360.15
15.001.0079-A | 360.15
15.001.0080-0 | 39.75
15.001.0080-A | 36.82
15.001.0090-0 | 53.89
15.001.0090-A | 50.11
15.001.0095-0 | 73.76
15.001.0095-A | 68.72
15.001.0100-0 | 102.59
15.001.0100-A | 95.69
15.002.0062-0 | 207.26
15.002.0062-A | 197.39
15.002.0063-0 | 226.16
15.002.0063-A | 216.29
15.002.0080-0 | 1176.81
15.002.0080-A | 1116.33
15.002.0082-0 | 1451.04
15.002.0082-A | 1378.45
15.002.0084-0 | 1604.03
15.002.0084-A | 1524.5
15.002.0086-0 | 1703.41
15.002.0086-A | 1618.13
15.002.0088-0 | 1760.7
15.002.0088-A | 1673.63
15.002.0090-0 | 1893.09
15.002.0090-A | 1799.77
15.002.0092-0 | 2086.95
15.002.0092-A | 1985.34
15.002.0094-0 | 2412.74
15.002.0094-A | 2295.84
15.002.0096-0 | 2581.92
15.002.0096-A | 2457.14
15.002.0120-0 | 174.99
15.002.0120-A | 161.42
15.002.0125-0 | 312.31
15.002.0125-A | 290.09
15.002.0130-0 | 1058.98
15.002.0130-A | 977.32
15.002.0135-0 | 1981.73
15.002.0135-A | 1829.33
15.002.0200-0 | 191.67
15.002.0200-A | 183.8
15.002.0205-0 | 143.11
15.002.0205-A | 137.09
15.002.0210-0 | 107.22
15.002.0210-A | 103.28
15.002.0310-0 | 1242.95
15.002.0310-A | 1168.69
15.002.0400-0 | 207.26
15.002.0400-A | 197.39
15.002.0401-0 | 226.3
15.002.0401-A | 216.43
15.002.0580-0 | 3736.85
15.002.0580-A | 3667.28
15.002.0582-0 | 5287.55
15.002.0582-A | 5182.95
15.002.0584-0 | 5780
15.002.0584-A | 5672.88
15.002.0586-0 | 5887.27
15.002.0586-A | 5759.31
15.002.0588-0 | 6563.45
15.002.0588-A | 6441.09
15.002.0590-0 | 6128.04
15.002.0590-A | 6007.31
15.002.0592-0 | 7517.87
15.002.0592-A | 7343.21
15.002.0594-0 | 7386.9
15.002.0594-A | 7233.43
15.002.0596-0 | 7942.28
15.002.0596-A | 7780.66
15.002.0598-0 | 8928.79
15.002.0598-A | 8695.75
15.002.0600-0 | 8622.35
15.002.0600-A | 8422.52
15.002.0602-0 | 8849.48
15.002.0602-A | 8667.4
15.002.0604-0 | 9924.51
15.002.0604-A | 9678.32
15.002.0606-0 | 9913.56
15.002.0606-A | 9690.61
15.002.0608-0 | 11303.9
15.002.0608-A | 11011.32
15.002.0610-0 | 11872.32
15.002.0610-A | 11608.45
15.002.0612-0 | 12681.39
15.002.0612-A | 12342.46
15.002.0614-0 | 13013.48
15.002.0614-A | 12708.72
15.002.0616-0 | 14153.12
15.002.0616-A | 13807.44
15.002.0618-0 | 16030.15
15.002.0618-A | 15623.12
15.002.0620-0 | 17303.14
15.002.0620-A | 16855.22
15.002.0622-0 | 939.39
15.002.0622-A | 910.65
15.002.0623-0 | 1157.19
15.002.0623-A | 1120.4
15.002.0624-0 | 1350.48
15.002.0624-A | 1305.63
15.002.0625-0 | 1670.5
15.002.0625-A | 1617.86
15.002.0626-0 | 1800.19
15.002.0626-A | 1739.22
15.002.0627-0 | 1857.5
15.002.0627-A | 1796.07
15.002.0628-0 | 2268.33
15.002.0628-A | 2183.22
15.002.0629-0 | 2315.19
15.002.0629-A | 2236.19
15.002.0630-0 | 3029.7
15.002.0630-A | 2960.33
15.002.0631-0 | 2749.44
15.002.0631-A | 2648.31
15.002.0632-0 | 2755.98
15.002.0632-A | 2659.38
15.002.0633-0 | 3426.14
15.002.0633-A | 3344.89
15.002.0634-0 | 3066.73
15.002.0634-A | 2949.41
15.002.0635-0 | 3043.99
15.002.0635-A | 2938.6
15.002.0636-0 | 4207.09
15.002.0636-A | 4102.49
15.002.0637-0 | 4503.51
15.002.0637-A | 4411.86
15.002.0638-0 | 4358.05
15.002.0638-A | 4200.44
15.002.0639-0 | 4298.61
15.002.0639-A | 4158.05
15.002.0640-0 | 4641.47
15.002.0640-A | 4525.19
15.002.0641-0 | 4915.41
15.002.0641-A | 4808.29
15.002.0642-0 | 4971.23
15.002.0642-A | 4843.27
15.002.0643-0 | 5327.18
15.002.0643-A | 5204.62
15.002.0644-0 | 5417.01
15.002.0644-A | 5223.69
15.002.0645-0 | 5363.99
15.002.0645-A | 5201.01
15.002.0646-0 | 5737.37
15.002.0646-A | 5599.34
15.002.0647-0 | 6626.96
15.002.0647-A | 6440.63
15.002.0648-0 | 6557.43
15.002.0648-A | 6388.52
15.002.0649-0 | 6942.28
15.002.0649-A | 6780.66
15.002.0650-0 | 8612.46
15.002.0650-A | 8356.06
15.002.0651-0 | 8209.87
15.002.0651-A | 7979.12
15.002.0652-0 | 8913.56
15.002.0652-A | 8690.61
15.002.0653-0 | 10318.58
15.002.0653-A | 10010.56
15.002.0654-0 | 10657.97
15.002.0654-A | 10373.67
15.002.0655-0 | 12155.96
15.002.0655-A | 11786.11
15.002.0656-0 | 12369.15
15.002.0656-A | 12023.47
15.002.0657-0 | 14080.16
15.002.0657-A | 13673.13
15.002.0658-0 | 15907.52
15.002.0658-A | 15439.15
15.002.0659-0 | 18923.23
15.002.0659-A | 18393.5
15.002.0660-0 | 19728.36
15.002.0660-A | 19137.28
15.002.0661-0 | 21639.63
15.002.0661-A | 20987.21
15.002.0662-0 | 1327.62
15.002.0662-A | 1290.83
15.002.0663-0 | 1955.16
15.002.0663-A | 1902.52
15.002.0664-0 | 3189.27
15.002.0664-A | 3119.7
15.002.0665-0 | 4881.6
15.002.0665-A | 4789.95
15.002.0666-0 | 6675.04
15.002.0666-A | 6554.31
15.002.0668-0 | 698.92
15.002.0668-A | 670.18
15.002.0669-0 | 820.07
15.002.0669-A | 783.28
15.002.0670-0 | 967.76
15.002.0670-A | 922.91
15.002.0671-0 | 1243.88
15.002.0671-A | 1191.24
15.002.0672-0 | 1263.22
15.002.0672-A | 1202.25
15.002.0673-0 | 1426.22
15.002.0673-A | 1364.79
15.002.0674-0 | 1708.64
15.002.0674-A | 1623.53
15.002.0675-0 | 1786.01
15.002.0675-A | 1707.01
15.002.0676-0 | 2420.75
15.002.0676-A | 2351.38
15.002.0677-0 | 2004.12
15.002.0677-A | 1902.9
15.002.0678-0 | 2149.13
15.002.0678-A | 2052.53
15.002.0679-0 | 2517.97
15.002.0679-A | 2436.72
15.002.0680-0 | 2301.93
15.002.0680-A | 2184.61
15.002.0681-0 | 2331.47
15.002.0681-A | 2226.08
15.002.0682-0 | 3180.63
15.002.0682-A | 3076.03
15.002.0683-0 | 3348.96
15.002.0683-A | 3257.31
15.002.0684-0 | 3040.7
15.002.0684-A | 2883.09
15.002.0685-0 | 3054.41
15.002.0685-A | 2913.85
15.002.0686-0 | 3490.19
15.002.0686-A | 3373.91
15.002.0687-0 | 3731.13
15.002.0687-A | 3624.01
15.002.0688-0 | 3798.16
15.002.0688-A | 3670.2
15.002.0689-0 | 4116.29
15.002.0689-A | 3993.73
15.002.0690-0 | 4140.44
15.002.0690-A | 3947.12
15.002.0691-0 | 4723.68
15.002.0691-A | 4560.7
15.002.0692-0 | 4501.58
15.002.0692-A | 4363.55
15.002.0693-0 | 5339.65
15.002.0693-A | 5153.32
15.002.0694-0 | 5267.16
15.002.0694-A | 5098.25
15.002.0695-0 | 5875.73
15.002.0695-A | 5714.11
15.002.0696-0 | 7189.11
15.002.0696-A | 6932.71
15.002.0697-0 | 6801.77
15.002.0697-A | 6571.02
15.002.0698-0 | 7466.08
15.002.0698-A | 7243.13
15.002.0699-0 | 8726.2
15.002.0699-A | 8418.18
15.002.0700-0 | 9058.13
15.002.0700-A | 8773.83
15.002.0701-0 | 10279.55
15.002.0701-A | 9909.7
15.002.0702-0 | 10653.51
15.002.0702-A | 10307.83
15.002.0703-0 | 12245.56
15.002.0703-A | 11838.53
15.002.0704-0 | 13839.2
15.002.0704-A | 13370.83
15.002.0705-0 | 15538.65
15.002.0705-A | 15008.92
15.002.0706-0 | 17317.47
15.002.0706-A | 16726.39
15.002.0707-0 | 19097.85
15.002.0707-A | 18445.43
15.003.0023-0 | 36.21
15.003.0023-A | 33.84
15.003.0024-0 | 50.41
15.003.0024-A | 46.97
15.003.0025-1 | 67.12
15.003.0025-B | 62.71
15.003.0026-1 | 75.63
15.003.0026-B | 70.23
15.003.0027-1 | 101.41
15.003.0027-B | 95.21
15.003.0028-0 | 128.15
15.003.0028-A | 121.56
15.003.0066-0 | 726.25
15.003.0066-A | 681.84
15.003.0068-0 | 1111.76
15.003.0068-A | 1046.98
15.003.0069-0 | 433.07
15.003.0069-A | 418.27
15.003.0073-0 | 719.95
15.003.0073-A | 670.38
15.003.0175-0 | 17.84
15.003.0175-A | 17.6
15.003.0176-0 | 13.17
15.003.0176-A | 12.93
15.003.0177-0 | 21.8
15.003.0177-A | 19.91
15.003.0178-0 | 31.6
15.003.0178-A | 28.72
15.003.0179-0 | 43.97
15.003.0179-A | 43.73
15.003.0180-0 | 49.16
15.003.0180-A | 46.07
15.003.0181-0 | 31
15.003.0181-A | 31
15.003.0185-0 | 23.46
15.003.0185-A | 23.22
15.003.0186-0 | 305.49
15.003.0186-A | 298.09
15.003.0190-0 | 237.98
15.003.0190-A | 230.58
15.003.0192-0 | 132.08
15.003.0192-A | 124.68
15.003.0193-0 | 119.22
15.003.0193-A | 112.07
15.003.0194-0 | 104.23
15.003.0194-A | 97.08
15.003.0200-0 | 7.73
15.003.0200-A | 7.19
15.003.0202-0 | 9.37
15.003.0202-A | 8.73
15.003.0204-0 | 12.56
15.003.0204-A | 11.78
15.003.0206-0 | 15.23
15.003.0206-A | 14.35
15.003.0208-0 | 19.22
15.003.0208-A | 18.24
15.003.0210-0 | 23.44
15.003.0210-A | 22.26
15.003.0212-0 | 29.09
15.003.0212-A | 27.61
15.003.0214-0 | 46.54
15.003.0214-A | 44.92
15.003.0216-0 | 55.36
15.003.0216-A | 53.39
15.003.0350-0 | 11.55
15.003.0350-A | 10.34
15.003.0351-0 | 18.15
15.003.0351-A | 16.26
15.003.0352-0 | 19.81
15.003.0352-A | 17.73
15.003.0353-0 | 29.71
15.003.0353-A | 26.6
15.003.0354-1 | 33.01
15.003.0354-B | 29.56
15.003.0355-0 | 49.52
15.003.0355-A | 44.34
15.003.0356-1 | 40
15.003.0356-B | 35.81
15.003.0357-0 | 60.01
15.003.0357-A | 53.72
15.003.0358-1 | 53.09
15.003.0358-B | 48.16
15.003.0359-0 | 87.61
15.003.0359-A | 79.47
15.003.0360-0 | 69.45
15.003.0360-A | 60.86
15.003.0361-0 | 101.63
15.003.0361-A | 88.75
15.003.0365-0 | 26.17
15.003.0365-A | 23.31
15.003.0370-0 | 10.12
15.003.0370-A | 9.13
15.003.0371-0 | 10.99
15.003.0371-A | 10.01
15.003.0372-0 | 11.1
15.003.0372-A | 10.11
15.003.0373-0 | 12.07
15.003.0373-A | 11.08
15.003.0375-0 | 50.52
15.003.0375-A | 44.79
15.003.0377-0 | 43.05
15.003.0377-A | 37.33
15.003.0379-0 | 21.6
15.003.0379-A | 18.74
15.003.0380-0 | 28.84
15.003.0380-A | 25.98
15.003.0381-0 | 23.62
15.003.0381-A | 20.76
15.003.0390-0 | 6.17
15.003.0390-A | 5.49
15.003.0391-0 | 6.46
15.003.0391-A | 5.78
15.003.0392-0 | 6.57
15.003.0392-A | 5.89
15.003.0393-0 | 7.01
15.003.0393-A | 6.27
15.003.0394-0 | 7.22
15.003.0394-A | 6.48
15.003.0395-0 | 7.65
15.003.0395-A | 6.85
15.003.0396-0 | 8.16
15.003.0396-A | 7.36
15.003.0397-0 | 8.64
15.003.0397-A | 7.78
15.003.0398-0 | 9.02
15.003.0398-A | 8.16
15.003.0400-0 | 181.34
15.003.0400-A | 161.61
15.003.0405-0 | 42.84
15.003.0405-A | 37.91
15.003.0410-0 | 119.28
15.003.0410-A | 109.41
15.003.0415-0 | 143.17
15.003.0415-A | 124.07
15.003.0420-0 | 22.98
15.003.0420-A | 20
15.003.0421-0 | 30.65
15.003.0421-A | 26.67
15.003.0500-0 | 42.06
15.003.0500-A | 39.1
15.003.0505-0 | 105.71
15.003.0505-A | 101.76
15.003.0510-0 | 76.36
15.003.0510-A | 73.89
15.003.0515-0 | 44.5
15.003.0515-A | 42.52
15.003.0550-0 | 67.8
15.003.0550-A | 67.17
15.003.0552-0 | 78.54
15.003.0552-A | 77.81
15.003.0600-0 | 122.26
15.003.0600-A | 112.39
15.003.0650-0 | 114.49
15.003.0650-A | 104.62
15.004.0010-0 | 512.43
15.004.0010-A | 482.13
15.004.0011-0 | 720.5
15.004.0011-A | 682.94
15.004.0012-0 | 1442.32
15.004.0012-A | 1375.47
15.004.0013-0 | 2012.47
15.004.0013-A | 1936.07
15.004.0014-0 | 2946.02
15.004.0014-A | 2854.46
15.004.0023-0 | 17.42
15.004.0023-A | 15.53
15.004.0024-0 | 22.14
15.004.0024-A | 20
15.004.0025-0 | 26.84
15.004.0025-A | 24.45
15.004.0026-0 | 29.24
15.004.0026-A | 26.6
15.004.0027-0 | 39.12
15.004.0027-A | 36.14
15.004.0028-0 | 54.62
15.004.0028-A | 51.29
15.004.0045-0 | 205.43
15.004.0045-A | 183.23
15.004.0046-0 | 346.16
15.004.0046-A | 312.5
15.004.0050-0 | 158.13
15.004.0050-A | 142.34
15.004.0051-0 | 148.82
15.004.0051-A | 133.03
15.004.0053-0 | 308.92
15.004.0053-A | 277.34
15.004.0055-0 | 267.77
15.004.0055-A | 235.78
15.004.0058-0 | 266.41
15.004.0058-A | 234.42
15.004.0059-0 | 141.4
15.004.0059-A | 124.13
15.004.0060-1 | 220.57
15.004.0060-B | 198.37
15.004.0061-0 | 283.36
15.004.0061-A | 256.22
15.004.0062-0 | 278.52
15.004.0062-A | 251.38
15.004.0063-0 | 162.95
15.004.0063-A | 144.36
15.004.0064-0 | 206.04
15.004.0064-A | 182.8
15.004.0065-0 | 140.65
15.004.0065-A | 123.38
15.004.0067-0 | 158.55
15.004.0067-A | 140.1
15.004.0070-0 | 220.81
15.004.0070-A | 196.54
15.004.0074-0 | 312.31
15.004.0074-A | 280.25
15.004.0075-0 | 158.73
15.004.0075-A | 140.27
15.004.0076-0 | 35.92
15.004.0076-A | 34.2
15.004.0080-0 | 190.16
15.004.0080-A | 166.77
15.004.0085-0 | 189.69
15.004.0085-A | 171.23
15.004.0086-0 | 16.69
15.004.0086-A | 15.26
15.004.0090-0 | 142.56
15.004.0090-A | 125.29
15.004.0102-1 | 329.41
15.004.0102-B | 294.97
15.004.0103-0 | 283.84
15.004.0103-A | 251.85
15.004.0104-0 | 293.04
15.004.0104-A | 261.05
15.004.0105-0 | 310.92
15.004.0105-A | 278.93
15.004.0108-0 | 274.54
15.004.0108-A | 245.02
15.004.0110-0 | 267.02
15.004.0110-A | 237.5
15.004.0125-0 | 291.66
15.004.0125-A | 260.67
15.004.0126-0 | 266.04
15.004.0126-A | 236.53
15.004.0127-0 | 258.52
15.004.0127-A | 229.01
15.004.0130-0 | 280.56
15.004.0130-A | 251.05
15.004.0131-0 | 247.54
15.004.0131-A | 220.5
15.004.0133-0 | 240.02
15.004.0133-A | 212.98
15.004.0150-0 | 221.55
15.004.0150-A | 197.28
15.004.0151-0 | 186.68
15.004.0151-A | 166.94
15.004.0160-0 | 135.33
15.004.0160-A | 119.9
15.004.0161-0 | 172.95
15.004.0161-A | 153.23
15.004.0170-0 | 46.91
15.004.0170-A | 42.17
15.004.0175-1 | 191.88
15.004.0175-B | 182.02
15.004.0176-0 | 106.77
15.004.0176-A | 96.9
15.004.0180-0 | 95.69
15.004.0180-A | 90.76
15.004.0181-0 | 62.11
15.004.0181-A | 57.18
15.004.0190-0 | 42.77
15.004.0190-A | 38.83
15.004.0200-0 | 133.26
15.004.0200-A | 123.37
15.004.0202-0 | 81.56
15.004.0202-A | 73.78
15.004.0204-0 | 49.72
15.004.0204-A | 45.36
15.004.0210-0 | 23.28
15.004.0210-A | 21.31
15.004.0212-0 | 19.27
15.004.0212-A | 17.79
15.004.0220-0 | 141.21
15.004.0220-A | 131.33
15.004.0222-0 | 101.61
15.004.0222-A | 92.72
15.004.0224-0 | 53.35
15.004.0224-A | 48.99
15.004.0250-0 | 231.83
15.004.0250-A | 210.03
15.004.0251-0 | 314.09
15.004.0251-A | 282.41
15.004.0255-0 | 278.98
15.004.0255-A | 254.31
15.004.0300-0 | 4.65
15.004.0300-A | 4.65
15.004.0305-0 | 1.53
15.004.0305-A | 1.53
15.004.0310-0 | 7.92
15.004.0310-A | 7.92
15.004.0315-0 | 2.7
15.004.0315-A | 2.7
15.004.0320-0 | 4.54
15.004.0320-A | 4.54
15.004.0325-0 | 23.1
15.004.0325-A | 23.1
15.004.0330-0 | 18.17
15.004.0330-A | 18.17
15.004.0335-0 | 14.61
15.004.0335-A | 14.61
15.004.0500-0 | 84.03
15.004.0500-A | 80.36
15.004.0505-0 | 134.93
15.004.0505-A | 130.66
15.004.0600-0 | 44.38
15.004.0600-A | 44.14
15.004.0620-0 | 79.54
15.004.0620-A | 79.3
15.004.0640-0 | 128.5
15.004.0640-A | 128.26
15.004.0700-0 | 3.38
15.004.0700-A | 2.95
15.004.0705-0 | 4.47
15.004.0705-A | 3.89
15.004.0710-0 | 6.71
15.004.0710-A | 5.85
15.004.0715-0 | 8.89
15.004.0715-A | 7.74
15.004.0720-0 | 17.48
15.004.0720-A | 15.19
15.005.0010-0 | 249.58
15.005.0010-A | 234.78
15.005.0020-0 | 395.11
15.005.0020-A | 370.45
15.005.0030-0 | 229.67
15.005.0030-A | 209.94
15.005.0040-1 | 240.92
15.005.0040-B | 228.58
15.005.0050-0 | 272.03
15.005.0050-A | 258.46
15.005.0060-0 | 271.36
15.005.0060-A | 249.88
15.005.0070-0 | 248.69
15.005.0070-A | 235.32
15.005.0100-0 | 66.37
15.005.0100-A | 61.67
15.005.0110-0 | 101.28
15.005.0110-A | 96.24
15.005.0120-0 | 109.51
15.005.0120-A | 104.11
15.005.0130-0 | 141.08
15.005.0130-A | 134.88
15.005.0140-0 | 185.74
15.005.0140-A | 179.15
15.005.0200-0 | 412.92
15.005.0200-A | 386.52
15.005.0201-0 | 454.86
15.005.0201-A | 428.46
15.005.0202-0 | 869
15.005.0202-A | 821.47
15.005.0203-0 | 1428.02
15.005.0203-A | 1373.1
15.005.0204-0 | 937.96
15.005.0204-A | 890.44
15.005.0205-0 | 1535.18
15.005.0205-A | 1480.26
15.005.0206-0 | 1654.39
15.005.0206-A | 1576.72
15.005.0207-0 | 1746.83
15.005.0207-A | 1669.16
15.005.0208-0 | 2293.57
15.005.0208-A | 2206.23
15.005.0209-0 | 2363.53
15.005.0209-A | 2276.19
15.005.0253-0 | 39.98
15.005.0253-A | 37.11
15.005.0255-0 | 151.65
15.005.0255-A | 141.75
15.005.0260-0 | 173.37
15.005.0260-A | 163.47
15.005.0275-0 | 38.62
15.005.0275-A | 35.76
15.005.0278-0 | 24.73
15.005.0278-A | 22.44
15.005.0280-0 | 40.19
15.005.0280-A | 37.33
15.006.0010-0 | 812.39
15.006.0010-A | 806.47
15.006.0012-0 | 804.99
15.006.0012-A | 800.06
15.006.0015-0 | 192.29
15.006.0015-A | 191.71
15.006.0016-0 | 383.5
15.006.0016-A | 382.5
15.006.0035-0 | 5942.23
15.006.0035-A | 5898.62
15.006.0040-0 | 891.03
15.006.0040-A | 847.42
15.006.0045-0 | 1169.34
15.006.0045-A | 1105.1
15.007.0204-0 | 65.91
15.007.0204-A | 64.53
15.007.0206-0 | 56.24
15.007.0206-A | 55.01
15.007.0208-0 | 50.78
15.007.0208-A | 49.4
15.007.0209-0 | 38.09
15.007.0209-A | 36.86
15.007.0210-0 | 914.31
15.007.0210-A | 863.39
15.007.0214-0 | 22.04
15.007.0214-A | 20.07
15.007.0216-0 | 30.39
15.007.0216-A | 27.93
15.007.0218-0 | 13.07
15.007.0218-A | 11.59
15.007.0250-0 | 37502.99
15.007.0250-A | 37483.25
15.007.0280-0 | 1624.85
15.007.0280-A | 1619.92
15.007.0285-0 | 713.99
15.007.0285-A | 709.06
15.007.0290-0 | 2154.11
15.007.0290-A | 2149.18
15.007.0295-0 | 1365
15.007.0295-A | 1360.07
15.007.0334-0 | 178
15.007.0334-A | 178
15.007.0338-0 | 232.61
15.007.0338-A | 222.74
15.007.0340-0 | 49.35
15.007.0340-A | 47.62
15.007.0345-0 | 25.05
15.007.0345-A | 24.07
15.007.0347-0 | 78.87
15.007.0347-A | 76.41
15.007.0350-0 | 1149.98
15.007.0350-A | 1110.51
15.007.0351-0 | 421
15.007.0351-A | 391.4
15.007.0357-0 | 253.29
15.007.0357-A | 248.36
15.007.0359-0 | 543.77
15.007.0359-A | 504.3
15.007.0400-0 | 84.3
15.007.0400-A | 75.42
15.007.0405-0 | 92.34
15.007.0405-A | 83.46
15.007.0410-0 | 122.68
15.007.0410-A | 111.58
15.007.0415-0 | 275.36
15.007.0415-A | 262.04
15.007.0420-0 | 289.48
15.007.0420-A | 277.86
15.007.0425-0 | 421.75
15.007.0425-A | 399.55
15.007.0430-0 | 471.4
15.007.0430-A | 449.2
15.007.0435-0 | 603.83
15.007.0435-A | 581.63
15.007.0440-0 | 744.01
15.007.0440-A | 721.81
15.007.0495-0 | 91.7
15.007.0495-A | 81.83
15.007.0498-0 | 99.74
15.007.0498-A | 89.87
15.007.0501-0 | 131.93
15.007.0501-A | 119.59
15.007.0504-0 | 286.46
15.007.0504-A | 271.66
15.007.0507-0 | 331.84
15.007.0507-A | 314.57
15.007.0511-0 | 440.25
15.007.0511-A | 415.58
15.007.0514-0 | 526.9
15.007.0514-A | 497.3
15.007.0517-0 | 677.83
15.007.0517-A | 645.76
15.007.0518-0 | 818.01
15.007.0518-A | 785.94
15.007.0520-0 | 82.44
15.007.0520-A | 81.76
15.007.0521-0 | 84.5
15.007.0521-A | 83.82
15.007.0522-0 | 90.21
15.007.0522-A | 89.53
15.007.0523-0 | 91.92
15.007.0523-A | 91.24
15.007.0524-0 | 111.84
15.007.0524-A | 111.04
15.007.0525-0 | 111.83
15.007.0525-A | 111.03
15.007.0526-0 | 117.25
15.007.0526-A | 116.45
15.007.0527-0 | 163.67
15.007.0527-A | 162.87
15.007.0528-0 | 191.63
15.007.0528-A | 190.83
15.007.0529-0 | 891.04
15.007.0529-A | 890.24
15.007.0530-0 | 18.35
15.007.0530-A | 17.36
15.007.0531-0 | 18.35
15.007.0531-A | 17.36
15.007.0532-0 | 18.35
15.007.0532-A | 17.36
15.007.0533-0 | 19.18
15.007.0533-A | 18.19
15.007.0534-0 | 20.04
15.007.0534-A | 19.06
15.007.0545-0 | 23.26
15.007.0545-A | 22.64
15.007.0547-0 | 44.79
15.007.0547-A | 44.17
15.007.0550-0 | 5.21
15.007.0550-A | 4.78
15.007.0552-0 | 6.25
15.007.0552-A | 5.82
15.007.0554-0 | 38.98
15.007.0554-A | 37.55
15.007.0556-0 | 80.49
15.007.0556-A | 79.06
15.007.0558-0 | 193.87
15.007.0558-A | 192.44
15.007.0560-0 | 199.1
15.007.0560-A | 197.67
15.007.0566-0 | 20.1
15.007.0566-A | 18.67
15.007.0567-0 | 38.08
15.007.0567-A | 36.65
15.007.0568-0 | 38.08
15.007.0568-A | 36.65
15.007.0569-0 | 54.68
15.007.0569-A | 53.25
15.007.0570-0 | 10.89
15.007.0570-A | 10.27
15.007.0572-0 | 12.03
15.007.0572-A | 11.41
15.007.0575-0 | 29.64
15.007.0575-A | 28.96
15.007.0600-0 | 42.81
15.007.0600-A | 42.07
15.007.0605-0 | 103.19
15.007.0605-A | 102.45
15.007.0608-0 | 255.3
15.007.0608-A | 254.56
15.007.0609-0 | 276.44
15.007.0609-A | 275.7
15.007.0610-0 | 627.94
15.007.0610-A | 627.2
15.007.0611-0 | 779.34
15.007.0611-A | 778.6
15.007.0615-0 | 1558.84
15.007.0615-A | 1558.1
15.007.0617-0 | 1972.87
15.007.0617-A | 1972.13
15.007.0640-0 | 48.04
15.007.0640-A | 47.42
15.007.0642-0 | 61.22
15.007.0642-A | 60.6
15.007.0643-0 | 151.46
15.007.0643-A | 150.84
15.007.0645-0 | 44.82
15.007.0645-A | 44.2
15.007.0646-0 | 57.84
15.007.0646-A | 57.22
15.007.0647-0 | 151.46
15.007.0647-A | 150.84
15.007.0680-0 | 273.29
15.007.0680-A | 271.32
15.007.0682-0 | 289.79
15.007.0682-A | 287.82
15.007.0684-0 | 562.72
15.007.0684-A | 560.75
15.007.0686-0 | 1204.69
15.007.0686-A | 1202.72
15.007.0688-0 | 1557.44
15.007.0688-A | 1555.47
15.007.0689-0 | 2144.78
15.007.0689-A | 2142.81
15.007.0696-0 | 183.47
15.007.0696-A | 178.54
15.007.0697-0 | 202.37
15.007.0697-A | 197.44
15.007.0699-0 | 226.99
15.007.0699-A | 222.06
15.007.0705-0 | 97.61
15.007.0705-A | 87.74
15.007.0710-0 | 100.34
15.007.0710-A | 92.94
15.007.0711-0 | 145.58
15.007.0711-A | 136.7
15.007.0712-0 | 158.37
15.007.0712-A | 148.5
15.008.0010-0 | 1.57
15.008.0010-A | 1.43
15.008.0015-0 | 2.09
15.008.0015-A | 1.89
15.008.0020-0 | 2.8
15.008.0020-A | 2.55
15.008.0025-0 | 3.76
15.008.0025-A | 3.46
15.008.0030-0 | 4.84
15.008.0030-A | 4.5
15.008.0035-0 | 6.68
15.008.0035-A | 6.28
15.008.0080-0 | 2.05
15.008.0080-A | 1.85
15.008.0085-0 | 2.65
15.008.0085-A | 2.41
15.008.0090-0 | 3.58
15.008.0090-A | 3.28
15.008.0095-0 | 4.49
15.008.0095-A | 4.14
15.008.0100-0 | 6.49
15.008.0100-A | 6.09
15.008.0105-0 | 8.59
15.008.0105-A | 8.14
15.008.0110-0 | 12.08
15.008.0110-A | 11.58
15.008.0112-0 | 17.83
15.008.0112-A | 17.09
15.008.0115-0 | 26.11
15.008.0115-A | 25.12
15.008.0120-0 | 36.33
15.008.0120-A | 35.1
15.008.0125-0 | 44.67
15.008.0125-A | 43.19
15.008.0130-0 | 57.8
15.008.0130-A | 56.07
15.008.0135-0 | 70.08
15.008.0135-A | 68.11
15.008.0140-0 | 84.3
15.008.0140-A | 82.08
15.008.0145-0 | 107.51
15.008.0145-A | 105.04
15.008.0150-0 | 112.45
15.008.0150-A | 109.73
15.008.0155-0 | 3.88
15.008.0155-A | 3.63
15.008.0157-0 | 4.81
15.008.0157-A | 4.56
15.008.0159-0 | 6.56
15.008.0159-A | 6.27
15.008.0161-0 | 8.14
15.008.0161-A | 7.84
15.008.0163-0 | 11.86
15.008.0163-A | 11.51
15.008.0165-0 | 16.56
15.008.0165-A | 16.22
15.008.0167-0 | 26.2
15.008.0167-A | 25.81
15.008.0169-0 | 33.71
15.008.0169-A | 33.31
15.008.0171-0 | 2.28
15.008.0171-A | 2.09
15.008.0173-0 | 3.08
15.008.0173-A | 2.84
15.008.0175-0 | 3.88
15.008.0175-A | 3.58
15.008.0177-0 | 5.24
15.008.0177-A | 4.89
15.008.0179-0 | 7.02
15.008.0179-A | 6.63
15.008.0181-0 | 9.52
15.008.0181-A | 9.08
15.008.0183-0 | 13.36
15.008.0183-A | 12.87
15.008.0185-0 | 18.83
15.008.0185-A | 18.09
15.008.0187-0 | 26.21
15.008.0187-A | 25.23
15.008.0189-0 | 35.43
15.008.0189-A | 34.2
15.008.0191-0 | 45.83
15.008.0191-A | 44.35
15.008.0193-0 | 58.86
15.008.0193-A | 57.14
15.008.0194-0 | 71.22
15.008.0194-A | 69.25
15.008.0197-0 | 84.81
15.008.0197-A | 82.59
15.008.0199-0 | 110.44
15.008.0199-A | 107.98
15.008.0200-0 | 2.24
15.008.0200-A | 2.04
15.008.0205-0 | 3
15.008.0205-A | 2.75
15.008.0210-0 | 3.97
15.008.0210-A | 3.67
15.008.0215-0 | 5
15.008.0215-A | 4.66
15.008.0220-0 | 6.73
15.008.0220-A | 6.34
15.008.0225-0 | 9.16
15.008.0225-A | 8.71
15.008.0230-0 | 12.84
15.008.0230-A | 12.35
15.008.0232-0 | 18.2
15.008.0232-A | 17.46
15.008.0235-0 | 25.37
15.008.0235-A | 24.38
15.008.0240-0 | 34.45
15.008.0240-A | 33.22
15.008.0245-0 | 44.73
15.008.0245-A | 43.25
15.008.0250-0 | 54.52
15.008.0250-A | 52.8
15.008.0255-0 | 66.12
15.008.0255-A | 64.14
15.008.0260-0 | 74.99
15.008.0260-A | 72.77
15.008.0265-0 | 103.78
15.008.0265-A | 101.31
15.008.0270-0 | 116.53
15.008.0270-A | 113.81
15.008.0300-0 | 3.08
15.008.0300-A | 2.83
15.008.0301-0 | 4.22
15.008.0301-A | 3.92
15.008.0302-0 | 6.38
15.008.0302-A | 5.94
15.008.0320-0 | 2.79
15.008.0320-A | 2.55
15.008.0321-0 | 3.2
15.008.0321-A | 2.96
15.008.0391-0 | 35.74
15.008.0391-A | 33.77
15.008.0392-0 | 44.2
15.008.0392-A | 41.73
15.008.0393-0 | 55.14
15.008.0393-A | 52.18
15.009.0010-0 | 19.47
15.009.0010-A | 18.23
15.009.0015-0 | 23.55
15.009.0015-A | 22.05
15.009.0020-0 | 26.81
15.009.0020-A | 25.31
15.009.0025-0 | 30.43
15.009.0025-A | 28.93
15.009.0100-0 | 0.66
15.009.0100-A | 0.62
15.009.0105-0 | 0.9
15.009.0105-A | 0.85
15.009.0110-0 | 1.3
15.009.0110-A | 1.25
15.009.0115-0 | 1.94
15.009.0115-A | 1.88
15.009.0120-0 | 2.97
15.009.0120-A | 2.88
15.009.0125-0 | 4.54
15.009.0125-A | 4.41
15.009.0130-0 | 7.26
15.009.0130-A | 7.06
15.009.0135-0 | 12.01
15.009.0135-A | 11.61
15.009.0140-0 | 15.63
15.009.0140-A | 15.23
15.009.0143-0 | 21.85
15.009.0143-A | 21.36
15.009.0150-0 | 28.49
15.009.0150-A | 27.95
15.009.0155-0 | 38.39
15.009.0155-A | 37.8
15.010.0010-0 | 1.23
15.010.0010-A | 1.11
15.010.0012-0 | 2.02
15.010.0012-A | 1.83
15.010.0030-0 | 6.67
15.010.0030-A | 6.38
15.010.0031-0 | 9.91
15.010.0031-A | 9.57
15.010.0032-0 | 12.95
15.010.0032-A | 12.56
15.010.0035-0 | 28.16
15.010.0035-A | 26.68
15.010.0036-0 | 55
15.010.0036-A | 52.04
15.010.0040-0 | 5.3
15.010.0040-A | 5.01
15.010.0041-0 | 7.31
15.010.0041-A | 6.97
15.010.0042-0 | 12.62
15.010.0042-A | 12.23
15.010.0043-0 | 19.43
15.010.0043-A | 18.94
15.010.0045-0 | 35.91
15.010.0045-A | 35.22
15.010.0046-0 | 36.25
15.010.0046-A | 35.27
15.010.0047-0 | 112.82
15.010.0047-A | 103.94
15.010.0048-0 | 149.38
15.010.0048-A | 137.54
15.010.0060-0 | 1.88
15.010.0060-A | 1.79
15.010.0061-0 | 2.71
15.010.0061-A | 2.57
15.010.0062-0 | 4.38
15.010.0062-A | 4.14
15.010.0063-0 | 4.46
15.010.0063-A | 4.22
15.010.0064-0 | 2.49
15.010.0064-A | 2.4
15.010.0065-0 | 3.7
15.010.0065-A | 3.56
15.010.0066-0 | 4.97
15.010.0066-A | 4.73
15.010.0067-0 | 5.33
15.010.0067-A | 5.09
15.010.0070-0 | 1.2
15.010.0070-A | 1.11
15.010.0071-0 | 2.03
15.010.0071-A | 1.89
15.010.0072-0 | 3.23
15.010.0072-A | 2.99
15.010.0073-0 | 3
15.010.0073-A | 2.76
15.010.0100-0 | 67.03
15.010.0100-A | 58.15
15.010.0110-0 | 111.73
15.010.0110-A | 96.93
15.011.0009-0 | 1394.05
15.011.0009-A | 1287.95
15.011.0012-0 | 1552.63
15.011.0012-A | 1434.45
15.011.0014-0 | 2170.23
15.011.0014-A | 2009.74
15.011.0017-0 | 4047.47
15.011.0017-A | 3848.58
15.011.0021-0 | 921.97
15.011.0021-A | 829.49
15.011.0024-0 | 1187.32
15.011.0024-A | 1070.18
15.011.0027-0 | 1264.74
15.011.0027-A | 1137.74
15.011.0030-0 | 2773.96
15.011.0030-A | 2573.84
15.011.0070-0 | 12379.98
15.011.0070-A | 12083.07
15.011.0071-0 | 13159.92
15.011.0071-A | 12863.01
15.011.0072-0 | 14946.99
15.011.0072-A | 14650.08
15.011.0073-0 | 19971.79
15.011.0073-A | 19674.88
15.011.0074-0 | 21675.76
15.011.0074-A | 21378.85
15.011.0075-0 | 19777.87
15.011.0075-A | 19286.16
15.011.0076-0 | 21964.34
15.011.0076-A | 21472.63
15.011.0077-0 | 23692.01
15.011.0077-A | 23200.3
15.011.0078-0 | 30820.47
15.011.0078-A | 30328.76
15.011.0079-0 | 33705.98
15.011.0079-A | 33218.05
15.011.0081-0 | 2151.71
15.011.0081-A | 2031.69
15.011.0084-0 | 2373.85
15.011.0084-A | 2237.85
15.011.0087-0 | 2449.47
15.011.0087-A | 2303.61
15.011.0093-0 | 3761.58
15.011.0093-A | 3545.34
15.011.0130-0 | 13715.2
15.011.0130-A | 13175.88
15.011.0132-0 | 15308.76
15.011.0132-A | 14769.44
15.011.0134-0 | 18548.24
15.011.0134-A | 18008.92
15.011.0136-0 | 18797.58
15.011.0136-A | 18253.06
15.011.0138-0 | 21068.84
15.011.0138-A | 20524.33
15.011.0150-0 | 10604.24
15.011.0150-A | 10254.54
15.011.0152-0 | 11382.63
15.011.0152-A | 11032.93
15.011.0154-0 | 12543.1
15.011.0154-A | 12193.4
15.011.0156-0 | 13400.92
15.011.0156-A | 13048.17
15.011.0158-0 | 15106.69
15.011.0158-A | 14753.94
15.011.0160-0 | 29669.41
15.011.0160-A | 29118.51
15.011.0162-0 | 21625.94
15.011.0162-A | 21266.81
15.012.0060-0 | 17.16
15.012.0060-A | 16.2
15.014.0005-0 | 81.5
15.014.0005-A | 74.03
15.014.0010-0 | 94.25
15.014.0010-A | 86.59
15.014.0015-0 | 104.99
15.014.0015-A | 97.14
15.014.0020-0 | 138.5
15.014.0020-A | 130.45
15.014.0025-0 | 155.98
15.014.0025-A | 147.72
15.014.0030-0 | 182.67
15.014.0030-A | 174.2
15.014.0035-0 | 235.22
15.014.0035-A | 226.53
15.014.0100-0 | 2691.4
15.014.0100-A | 2588.41
15.014.0105-0 | 2972.85
15.014.0105-A | 2835.53
15.014.0115-0 | 2938.56
15.014.0115-A | 2801.24
15.014.0120-0 | 3291.38
15.014.0120-A | 3119.74
15.014.0130-0 | 3291.38
15.014.0130-A | 3119.74
15.014.0140-0 | 3611.25
15.014.0140-A | 3405.28
15.014.0145-0 | 3672.77
15.014.0145-A | 3466.76
15.015.0020-0 | 278.75
15.015.0020-A | 245.93
15.015.0021-0 | 215.58
15.015.0021-A | 191.7
15.015.0022-0 | 303.84
15.015.0022-A | 277.5
15.015.0025-0 | 212.55
15.015.0025-A | 187.81
15.015.0026-0 | 185.29
15.015.0026-A | 164.91
15.015.0027-0 | 257.3
15.015.0027-A | 236.92
15.015.0035-0 | 521.21
15.015.0035-A | 462.13
15.015.0036-0 | 362.56
15.015.0036-A | 325.86
15.015.0037-0 | 452.81
15.015.0037-A | 414.13
15.015.0040-0 | 394.54
15.015.0040-A | 350.5
15.015.0041-0 | 325.68
15.015.0041-A | 292.56
15.015.0042-0 | 431.45
15.015.0042-A | 396.28
15.015.0050-0 | 662.34
15.015.0050-A | 587.98
15.015.0051-0 | 471.88
15.015.0051-A | 424.37
15.015.0052-0 | 617.02
15.015.0052-A | 567.05
15.015.0055-0 | 507.12
15.015.0055-A | 451.23
15.015.0056-0 | 424.39
15.015.0056-A | 381.61
15.015.0057-0 | 586.31
15.015.0057-A | 541.26
15.015.0065-0 | 719.54
15.015.0065-A | 639.67
15.015.0066-0 | 497.71
15.015.0066-A | 449.16
15.015.0067-0 | 694.05
15.015.0067-A | 643.04
15.015.0070-0 | 558.17
15.015.0070-A | 497.22
15.015.0071-0 | 462.04
15.015.0071-A | 416.38
15.015.0072-0 | 666.52
15.015.0072-A | 618.39
15.015.0080-0 | 814.83
15.015.0080-A | 724.52
15.015.0081-0 | 569.48
15.015.0081-A | 514.97
15.015.0082-0 | 802.49
15.015.0082-A | 745.51
15.015.0085-0 | 625.48
15.015.0085-A | 557.47
15.015.0086-0 | 523.79
15.015.0086-A | 473.24
15.015.0087-0 | 766.38
15.015.0087-A | 713.36
15.015.0095-0 | 936.74
15.015.0095-A | 832.51
15.015.0096-0 | 659.56
15.015.0096-A | 595.61
15.015.0097-0 | 929.23
15.015.0097-A | 862.81
15.015.0100-0 | 723.41
15.015.0100-A | 644.33
15.015.0101-0 | 607.85
15.015.0101-A | 548.42
15.015.0102-0 | 887.58
15.015.0102-A | 825.68
15.015.0104-0 | 1066.43
15.015.0104-A | 949.71
15.015.0105-0 | 759.43
15.015.0105-A | 686.22
15.015.0106-0 | 1125.18
15.015.0106-A | 1049.5
15.015.0107-0 | 435.2
15.015.0107-A | 383.1
15.015.0108-0 | 339.74
15.015.0108-A | 301.06
15.015.0109-0 | 508.28
15.015.0109-A | 467.14
15.015.0114-0 | 375.47
15.015.0114-A | 330.24
15.015.0117-0 | 333.88
15.015.0117-A | 295.2
15.015.0118-0 | 505.45
15.015.0118-A | 464.31
15.015.0119-0 | 564.79
15.015.0119-A | 498.81
15.015.0121-0 | 405.68
15.015.0121-A | 362.07
15.015.0122-0 | 614.69
15.015.0122-A | 568.61
15.015.0123-0 | 465.35
15.015.0123-A | 410.82
15.015.0124-0 | 396.02
15.015.0124-A | 352.41
15.015.0126-0 | 615.05
15.015.0126-A | 568.97
15.015.0127-0 | 570.04
15.015.0127-A | 506.58
15.015.0128-0 | 379.1
15.015.0128-A | 342.5
15.015.0129-0 | 634.35
15.015.0129-A | 595.11
15.015.0130-0 | 422.45
15.015.0130-A | 376.44
15.015.0131-0 | 339.26
15.015.0131-A | 306.35
15.015.0132-0 | 593.83
15.015.0132-A | 558.46
15.015.0135-0 | 655.86
15.015.0135-A | 583
15.015.0136-0 | 433.11
15.015.0136-A | 391.57
15.015.0137-0 | 776.11
15.015.0137-A | 732.1
15.015.0140-0 | 490.14
15.015.0140-A | 436.77
15.015.0141-0 | 393.09
15.015.0141-A | 355
15.015.0142-0 | 685.77
15.015.0142-A | 645.22
15.015.0150-0 | 761.59
15.015.0150-A | 676.85
15.015.0151-0 | 507.01
15.015.0151-A | 458.07
15.015.0152-0 | 784.89
15.015.0152-A | 733.49
15.015.0155-0 | 564.93
15.015.0155-A | 503.46
15.015.0156-0 | 454.01
15.015.0156-A | 410
15.015.0157-0 | 842.97
15.015.0157-A | 796.49
15.015.0160-0 | 851.53
15.015.0160-A | 757.38
15.015.0161-0 | 565.13
15.015.0161-A | 511.25
15.015.0162-0 | 1040.87
15.015.0162-A | 984.53
15.015.0171-0 | 362.29
15.015.0171-A | 317.88
15.015.0173-0 | 412.67
15.015.0173-A | 363.33
15.015.0175-0 | 486.67
15.015.0175-A | 427.46
15.015.0177-0 | 619.62
15.015.0177-A | 545.61
15.015.0179-0 | 735.94
15.015.0179-A | 652.07
15.015.0199-0 | 350.59
15.015.0199-A | 308.66
15.015.0203-0 | 327.21
15.015.0203-A | 287.75
15.015.0204-0 | 290.22
15.015.0204-A | 255.68
15.015.0205-0 | 178.24
15.015.0205-A | 158.5
15.015.0207-0 | 310.35
15.015.0207-A | 285.68
15.015.0208-0 | 134.23
15.015.0208-A | 129.3
15.015.0213-0 | 246.58
15.015.0213-A | 217.58
15.015.0214-0 | 182.94
15.015.0214-A | 162.89
15.015.0215-0 | 290.17
15.015.0215-A | 267.64
15.015.0220-0 | 326.26
15.015.0220-A | 289.34
15.015.0221-0 | 241.4
15.015.0221-A | 216.41
15.015.0222-0 | 377.71
15.015.0222-A | 350.25
15.015.0225-0 | 376.89
15.015.0225-A | 334.52
15.015.0226-0 | 270.82
15.015.0226-A | 243.36
15.015.0227-0 | 465.28
15.015.0227-A | 435.36
15.015.0250-0 | 267.68
15.015.0250-A | 237.32
15.015.0251-0 | 201.86
15.015.0251-A | 180.45
15.015.0255-0 | 269.09
15.015.0255-A | 238.73
15.015.0256-0 | 205.71
15.015.0256-A | 184.3
15.015.0257-0 | 314.73
15.015.0257-A | 290.86
15.015.0258-0 | 318.58
15.015.0258-A | 294.71
15.015.0260-0 | 209.24
15.015.0260-A | 185.94
15.015.0261-0 | 179.34
15.015.0261-A | 160.4
15.015.0265-0 | 210.65
15.015.0265-A | 187.35
15.015.0266-0 | 183.19
15.015.0266-A | 164.25
15.015.0267-0 | 275.49
15.015.0267-A | 254.09
15.015.0268-0 | 279.34
15.015.0268-A | 257.94
15.015.0270-0 | 356.02
15.015.0270-A | 316.63
15.015.0271-0 | 259.03
15.015.0271-A | 232.68
15.015.0275-0 | 361.65
15.015.0275-A | 321.89
15.015.0276-0 | 266.73
15.015.0276-A | 240.38
15.015.0277-0 | 400.98
15.015.0277-A | 372.17
15.015.0278-0 | 408.68
15.015.0278-A | 379.87
15.015.0280-0 | 283.8
15.015.0280-A | 253.38
15.015.0281-0 | 237.87
15.015.0281-A | 213.99
15.015.0285-0 | 286.62
15.015.0285-A | 256.2
15.015.0286-0 | 245.57
15.015.0286-A | 221.69
15.015.0287-0 | 363.1
15.015.0287-A | 336.75
15.015.0288-0 | 370.8
15.015.0288-A | 344.45
15.015.0290-0 | 457.69
15.015.0290-A | 408.51
15.015.0291-0 | 323.89
15.015.0291-A | 292.61
15.015.0295-0 | 461.92
15.015.0295-A | 412.74
15.015.0296-0 | 335.44
15.015.0296-A | 304.16
15.015.0297-0 | 524
15.015.0297-A | 490.26
15.015.0298-0 | 535.55
15.015.0298-A | 501.81
15.015.0300-0 | 359.3
15.015.0300-A | 321.76
15.015.0301-0 | 297.33
15.015.0301-A | 268.52
15.015.0305-0 | 363.53
15.015.0305-A | 325.99
15.015.0306-0 | 308.88
15.015.0306-A | 280.07
15.015.0307-0 | 480.72
15.015.0307-A | 449.44
15.015.0308-0 | 492.27
15.015.0308-A | 460.99
15.015.0310-0 | 551.28
15.015.0310-A | 492.7
15.015.0311-0 | 383.49
15.015.0311-A | 347.28
15.015.0315-0 | 541.38
15.015.0315-A | 484.87
15.015.0316-0 | 398.89
15.015.0316-A | 362.68
15.015.0317-0 | 641.76
15.015.0317-A | 603.08
15.015.0318-0 | 657.16
15.015.0318-A | 618.48
15.015.0320-0 | 432.92
15.015.0320-A | 388.26
15.015.0321-0 | 354.91
15.015.0321-A | 321.17
15.015.0325-0 | 438.56
15.015.0325-A | 393.9
15.015.0326-0 | 370.31
15.015.0326-A | 336.57
15.015.0327-0 | 596.46
15.015.0327-A | 560.25
15.015.0328-0 | 611.86
15.015.0328-A | 575.65
15.015.0400-0 | 183.73
15.015.0400-A | 162.36
15.016.0010-0 | 265.96
15.016.0010-A | 239.22
15.016.0015-0 | 243.41
15.016.0015-A | 218.1
15.016.0030-0 | 486.83
15.016.0030-A | 441.79
15.016.0045-0 | 624.61
15.016.0045-A | 568.27
15.016.0060-0 | 666.23
15.016.0060-A | 606.1
15.016.0075-0 | 788.88
15.016.0075-A | 717.49
15.016.0090-0 | 891.45
15.016.0090-A | 810.44
15.016.0105-0 | 1019.3
15.016.0105-A | 926.35
15.016.0111-0 | 360.55
15.016.0111-A | 323.95
15.016.0114-0 | 450.61
15.016.0114-A | 409.07
15.016.0119-0 | 520.93
15.016.0119-A | 474.3
15.016.0130-0 | 609.13
15.016.0130-A | 554.39
15.016.0145-0 | 746.97
15.016.0145-A | 683.64
15.016.0160-0 | 853.11
15.016.0160-A | 780.23
15.016.0170-0 | 429.83
15.016.0170-A | 380.5
15.016.0172-0 | 488.9
15.016.0172-A | 434.63
15.016.0174-0 | 562.89
15.016.0174-A | 498.76
15.016.0176-0 | 702.15
15.016.0176-A | 623.21
15.016.0178-0 | 829.52
15.016.0178-A | 740.71
15.016.0190-0 | 253.19
15.016.0190-A | 228.92
15.016.0193-0 | 326.56
15.016.0193-A | 297.35
15.016.0196-0 | 400.86
15.016.0196-A | 366.72
15.016.0199-0 | 473.28
15.016.0199-A | 434.2
15.017.0155-0 | 12.92
15.017.0155-A | 11.69
15.017.0160-0 | 14.03
15.017.0160-A | 12.65
15.017.0165-0 | 15.61
15.017.0165-A | 14.08
15.017.0170-0 | 18.56
15.017.0170-A | 16.89
15.017.0175-0 | 24.92
15.017.0175-A | 23.1
15.017.0180-0 | 32.33
15.017.0180-A | 30.36
15.017.0185-0 | 37.74
15.017.0185-A | 35.62
15.017.0190-0 | 42.9
15.017.0190-A | 40.59
15.017.0195-0 | 55.48
15.017.0195-A | 52.42
15.017.0200-0 | 62.23
15.017.0200-A | 58.88
15.017.0205-0 | 77.24
15.017.0205-A | 73.59
15.017.0210-0 | 98.6
15.017.0210-A | 94.66
15.017.0215-0 | 124.51
15.017.0215-A | 120.27
15.017.0220-0 | 183.44
15.017.0220-A | 178.81
15.017.0225-0 | 24.82
15.017.0225-A | 23.58
15.017.0230-0 | 40.32
15.017.0230-A | 38.94
15.017.0235-0 | 92.59
15.017.0235-A | 90.92
15.017.0240-0 | 9.6
15.017.0240-A | 8.37
15.017.0245-0 | 9.76
15.017.0245-A | 8.53
15.017.0250-0 | 9.89
15.017.0250-A | 8.66
15.017.0255-0 | 9.77
15.017.0255-A | 8.54
15.017.0260-0 | 9.85
15.017.0260-A | 8.62
15.017.0265-0 | 11.19
15.017.0265-A | 9.81
15.017.0270-0 | 11.4
15.017.0270-A | 10.02
15.017.0275-0 | 12.64
15.017.0275-A | 11.11
15.017.0280-0 | 15.26
15.017.0280-A | 13.59
15.017.0285-0 | 15.71
15.017.0285-A | 14.04
15.017.0290-0 | 17.49
15.017.0290-A | 15.67
15.017.0295-0 | 21.97
15.017.0295-A | 20
15.017.0300-0 | 23.15
15.017.0300-A | 21.18
15.017.0305-0 | 24.51
15.017.0305-A | 22.54
15.017.0310-0 | 32.64
15.017.0310-A | 30.52
15.017.0315-0 | 43.73
15.017.0315-A | 41.42
15.017.0320-0 | 11.83
15.017.0320-A | 10.6
15.017.0325-0 | 13.64
15.017.0325-A | 12.26
15.017.0327-0 | 14.87
15.017.0327-A | 13.44
15.017.0330-0 | 16.18
15.017.0330-A | 14.7
15.017.0331-0 | 18.07
15.017.0331-A | 16.54
15.017.0332-0 | 21.6
15.017.0332-A | 20.03
15.017.0333-0 | 24.63
15.017.0333-A | 23.01
15.017.0335-0 | 26.75
15.017.0335-A | 25.08
15.017.0337-0 | 33.83
15.017.0337-A | 32.06
15.017.0338-0 | 40.69
15.017.0338-A | 38.86
15.017.0340-0 | 50.57
15.017.0340-A | 48.6
15.018.0010-0 | 13.38
15.018.0010-A | 12.8
15.018.0015-0 | 14.91
15.018.0015-A | 14.19
15.018.0020-0 | 18.66
15.018.0020-A | 17.8
15.018.0025-0 | 14.29
15.018.0025-A | 13.71
15.018.0030-0 | 14.8
15.018.0030-A | 14.08
15.018.0035-0 | 19.08
15.018.0035-A | 18.22
15.018.0040-0 | 13.37
15.018.0040-A | 12.79
15.018.0050-0 | 13.69
15.018.0050-A | 12.97
15.018.0055-0 | 19.38
15.018.0055-A | 18.52
15.018.0060-0 | 14.29
15.018.0060-A | 13.71
15.018.0065-0 | 15.18
15.018.0065-A | 14.46
15.018.0070-0 | 16.98
15.018.0070-A | 16.12
15.018.0075-0 | 14.11
15.018.0075-A | 13.53
15.018.0080-0 | 13.93
15.018.0080-A | 13.21
15.018.0085-0 | 16.98
15.018.0085-A | 16.12
15.018.0090-0 | 16.05
15.018.0090-A | 15.47
15.018.0095-0 | 18.25
15.018.0095-A | 17.53
15.018.0100-0 | 21.48
15.018.0100-A | 20.62
15.018.0105-0 | 14.91
15.018.0105-A | 14.33
15.018.0110-0 | 14.58
15.018.0110-A | 13.86
15.018.0115-0 | 21.58
15.018.0115-A | 20.72
15.018.0117-0 | 9.39
15.018.0117-A | 8.81
15.018.0118-0 | 10.46
15.018.0118-A | 9.74
15.018.0119-0 | 11.53
15.018.0119-A | 10.67
15.018.0120-0 | 6.39
15.018.0120-A | 5.8
15.018.0125-0 | 6.75
15.018.0125-A | 6.16
15.018.0130-0 | 7.09
15.018.0130-A | 6.5
15.018.0133-0 | 32.59
15.018.0133-A | 29.14
15.018.0136-0 | 16.25
15.018.0136-A | 14.25
15.018.0140-0 | 43.18
15.018.0140-A | 41.18
15.018.0145-0 | 102.82
15.018.0145-A | 100.67
15.018.0150-0 | 157.85
15.018.0150-A | 155.56
15.018.0155-0 | 259.47
15.018.0155-A | 257.04
15.018.0160-0 | 535.78
15.018.0160-A | 533.21
15.018.0165-0 | 733.8
15.018.0165-A | 730.94
15.018.0170-0 | 1805.18
15.018.0170-A | 1802.03
15.018.0175-0 | 53.5
15.018.0175-A | 48.57
15.018.0180-0 | 31.15
15.018.0180-A | 28.92
15.018.0250-0 | 24.24
15.018.0250-A | 21.78
15.018.0255-0 | 29.48
15.018.0255-A | 26.52
15.018.0260-0 | 44.11
15.018.0260-A | 39.67
15.018.0265-0 | 51.59
15.018.0265-A | 46.66
15.018.0270-0 | 73.48
15.018.0270-A | 67.56
15.018.0275-0 | 105.09
15.018.0275-A | 97.69
15.018.0280-0 | 138.96
15.018.0280-A | 129.59
15.018.0450-0 | 73.85
15.018.0450-A | 68.91
15.018.0455-0 | 74.77
15.018.0455-A | 69.84
15.018.0460-0 | 92.84
15.018.0460-A | 87.91
15.018.0465-0 | 96.94
15.018.0465-A | 92
15.018.0466-0 | 54
15.018.0466-A | 49.07
15.018.0467-0 | 59.64
15.018.0467-A | 54.7
15.018.0468-0 | 62.97
15.018.0468-A | 58.04
15.018.0469-0 | 63.85
15.018.0469-A | 58.91
15.018.0470-0 | 81.04
15.018.0470-A | 76.1
15.018.0471-0 | 91.03
15.018.0471-A | 86.1
15.018.0472-0 | 59.93
15.018.0472-A | 55
15.018.0473-0 | 67.33
15.018.0473-A | 62.4
15.018.0474-0 | 71.07
15.018.0474-A | 66.13
15.018.0475-0 | 85.37
15.018.0475-A | 80.44
15.018.0476-0 | 112.28
15.018.0476-A | 107.35
15.018.0477-0 | 62.14
15.018.0477-A | 57.2
15.018.0478-0 | 69.62
15.018.0478-A | 64.68
15.018.0479-0 | 77.81
15.018.0479-A | 72.87
15.018.0480-0 | 90.13
15.018.0480-A | 85.2
15.018.0481-0 | 106.64
15.018.0481-A | 101.7
15.018.0482-0 | 43.74
15.018.0482-A | 38.81
15.018.0483-0 | 48.19
15.018.0483-A | 43.26
15.018.0484-0 | 50.73
15.018.0484-A | 45.79
15.018.0485-0 | 51.09
15.018.0485-A | 46.15
15.018.0486-0 | 64.92
15.018.0486-A | 59.99
15.018.0487-0 | 71.9
15.018.0487-A | 66.96
15.018.0488-0 | 48.52
15.018.0488-A | 43.58
15.018.0489-0 | 54.02
15.018.0489-A | 49.09
15.018.0490-0 | 56.86
15.018.0490-A | 51.92
15.018.0491-0 | 68.41
15.018.0491-A | 63.47
15.018.0492-0 | 89.36
15.018.0492-A | 84.42
15.018.0493-0 | 50.62
15.018.0493-A | 45.69
15.018.0494-0 | 56.86
15.018.0494-A | 51.92
15.018.0495-0 | 62.77
15.018.0495-A | 57.84
15.018.0496-0 | 72.03
15.018.0496-A | 67.1
15.018.0497-0 | 84.53
15.018.0497-A | 79.6
15.018.0498-0 | 58.87
15.018.0498-A | 53.94
15.018.0499-0 | 67.76
15.018.0499-A | 62.82
15.018.0500-0 | 74.32
15.018.0500-A | 69.39
15.018.0501-0 | 78.45
15.018.0501-A | 73.52
15.018.0502-0 | 103.16
15.018.0502-A | 98.23
15.018.0503-0 | 119.97
15.018.0503-A | 115.03
15.018.0504-0 | 68.05
15.018.0504-A | 63.12
15.018.0505-0 | 78.72
15.018.0505-A | 73.79
15.018.0506-0 | 85.67
15.018.0506-A | 80.74
15.018.0507-0 | 107.5
15.018.0507-A | 102.56
15.018.0508-0 | 141.22
15.018.0508-A | 136.29
15.018.0509-0 | 70.26
15.018.0509-A | 65.33
15.018.0510-0 | 80.97
15.018.0510-A | 76.04
15.018.0511-0 | 92.41
15.018.0511-A | 87.48
15.018.0512-0 | 112.26
15.018.0512-A | 107.32
15.018.0513-0 | 135.57
15.018.0513-A | 130.64
15.018.0514-0 | 47.8
15.018.0514-A | 42.87
15.018.0515-0 | 54.96
15.018.0515-A | 50.03
15.018.0516-0 | 60.19
15.018.0516-A | 55.25
15.018.0517-0 | 63.26
15.018.0517-A | 58.32
15.018.0518-0 | 83.36
15.018.0518-A | 78.42
15.018.0519-0 | 96.01
15.018.0519-A | 91.08
15.018.0520-0 | 55.29
15.018.0520-A | 50.35
15.018.0521-0 | 63.48
15.018.0521-A | 58.55
15.018.0522-0 | 69.03
15.018.0522-A | 64.09
15.018.0523-0 | 86.84
15.018.0523-A | 81.91
15.018.0524-0 | 113.47
15.018.0524-A | 108.54
15.018.0525-0 | 57.39
15.018.0525-A | 52.46
15.018.0526-0 | 66.32
15.018.0526-A | 61.38
15.018.0527-0 | 74.94
15.018.0527-A | 70.01
15.018.0528-0 | 90.47
15.018.0528-A | 85.53
15.018.0529-0 | 108.65
15.018.0529-A | 103.71
15.018.0540-0 | 57.7
15.018.0540-A | 52.77
15.018.0550-0 | 64.32
15.018.0550-A | 59.39
15.018.0551-0 | 74.87
15.018.0551-A | 69.94
15.018.0552-0 | 81.97
15.018.0552-A | 77.04
15.018.0554-0 | 103.17
15.018.0554-A | 98.24
15.018.0555-0 | 119.96
15.018.0555-A | 115.03
15.018.0556-0 | 71.25
15.018.0556-A | 66.32
15.018.0557-0 | 78.72
15.018.0557-A | 73.79
15.018.0558-0 | 85.68
15.018.0558-A | 80.74
15.018.0560-0 | 107.49
15.018.0560-A | 102.55
15.018.0561-0 | 141.18
15.018.0561-A | 136.25
15.018.0562-0 | 68.89
15.018.0562-A | 63.95
15.018.0563-0 | 80.96
15.018.0563-A | 76.02
15.018.0564-0 | 88.73
15.018.0564-A | 83.8
15.018.0566-0 | 112.11
15.018.0566-A | 107.18
15.018.0567-0 | 128.8
15.018.0567-A | 123.86
15.018.0568-0 | 46.83
15.018.0568-A | 41.9
15.018.0570-0 | 52.1
15.018.0570-A | 47.17
15.018.0571-0 | 60.64
15.018.0571-A | 55.71
15.018.0572-0 | 66.19
15.018.0572-A | 61.26
15.018.0574-0 | 83.36
15.018.0574-A | 78.43
15.018.0575-0 | 96
15.018.0575-A | 91.07
15.018.0576-0 | 57.95
15.018.0576-A | 53.02
15.018.0577-0 | 63.48
15.018.0577-A | 58.55
15.018.0578-0 | 69.03
15.018.0578-A | 64.1
15.018.0580-0 | 86.84
15.018.0580-A | 81.9
15.018.0581-0 | 113.44
15.018.0581-A | 108.51
15.018.0582-0 | 56.25
15.018.0582-A | 51.31
15.018.0583-0 | 66.32
15.018.0583-A | 61.39
15.018.0584-0 | 71.87
15.018.0584-A | 66.94
15.018.0586-0 | 90.35
15.018.0586-A | 85.41
15.018.0587-0 | 103
15.018.0587-A | 98.07
15.018.0588-0 | 23.74
15.018.0588-A | 21.28
15.018.0590-0 | 25.59
15.018.0590-A | 23.13
15.018.0591-0 | 27.38
15.018.0591-A | 24.92
15.018.0592-0 | 31.87
15.018.0592-A | 29.41
15.018.0594-0 | 37.6
15.018.0594-A | 35.14
15.018.0595-0 | 45.72
15.018.0595-A | 43.25
15.018.0596-0 | 26.67
15.018.0596-A | 24.2
15.018.0597-0 | 29.19
15.018.0597-A | 26.72
15.018.0598-0 | 30.84
15.018.0598-A | 28.37
15.018.0600-0 | 39.99
15.018.0600-A | 37.52
15.018.0601-0 | 47.23
15.018.0601-A | 44.77
15.018.0602-0 | 29.61
15.018.0602-A | 27.15
15.018.0603-0 | 31
15.018.0603-A | 28.54
15.018.0604-0 | 36.18
15.018.0604-A | 33.72
15.018.0606-0 | 46.56
15.018.0606-A | 44.1
15.018.0607-0 | 55.11
15.018.0607-A | 52.64
15.018.0608-0 | 27.33
15.018.0608-A | 24.87
15.018.0610-0 | 29.03
15.018.0610-A | 26.57
15.018.0611-0 | 32.97
15.018.0611-A | 30.51
15.018.0612-0 | 40.25
15.018.0612-A | 37.79
15.018.0614-0 | 56.87
15.018.0614-A | 54.4
15.018.0615-0 | 73.49
15.018.0615-A | 71.02
15.018.0616-0 | 30.08
15.018.0616-A | 27.61
15.018.0617-0 | 33.72
15.018.0617-A | 31.25
15.018.0618-0 | 37.92
15.018.0618-A | 35.45
15.018.0620-0 | 61.72
15.018.0620-A | 59.25
15.018.0621-0 | 78.97
15.018.0621-A | 76.51
15.018.0622-0 | 35.68
15.018.0622-A | 33.22
15.018.0623-0 | 36.32
15.018.0623-A | 33.85
15.018.0624-0 | 40.67
15.018.0624-A | 38.2
15.018.0626-0 | 64.16
15.018.0626-A | 61.7
15.018.0627-0 | 76.92
15.018.0627-A | 74.46
15.018.0628-0 | 22.84
15.018.0628-A | 20.37
15.018.0630-0 | 25.89
15.018.0630-A | 23.43
15.018.0631-0 | 25.74
15.018.0631-A | 23.28
15.018.0632-0 | 27.19
15.018.0632-A | 24.72
15.018.0634-0 | 29.95
15.018.0634-A | 27.48
15.018.0635-0 | 32.7
15.018.0635-A | 30.24
15.018.0636-0 | 26.19
15.018.0636-A | 23.73
15.018.0637-0 | 27.55
15.018.0637-A | 25.08
15.018.0638-0 | 29.18
15.018.0638-A | 26.71
15.018.0640-0 | 31.74
15.018.0640-A | 29.27
15.018.0641-0 | 34.49
15.018.0641-A | 32.03
15.018.0642-0 | 28.11
15.018.0642-A | 25.65
15.018.0643-0 | 29.74
15.018.0643-A | 27.27
15.018.0644-0 | 31.36
15.018.0644-A | 28.89
15.018.0646-0 | 33.71
15.018.0646-A | 31.24
15.018.0647-0 | 36.47
15.018.0647-A | 34.01
15.018.0648-0 | 22.84
15.018.0648-A | 20.37
15.018.0650-0 | 25.01
15.018.0650-A | 22.55
15.018.0651-0 | 25.74
15.018.0651-A | 23.28
15.018.0652-0 | 27.19
15.018.0652-A | 24.72
15.018.0654-0 | 29.95
15.018.0654-A | 27.48
15.018.0655-0 | 32.7
15.018.0655-A | 30.24
15.018.0656-0 | 26.19
15.018.0656-A | 23.73
15.018.0657-0 | 27.55
15.018.0657-A | 25.08
15.018.0658-0 | 29.18
15.018.0658-A | 26.71
15.018.0660-0 | 31.74
15.018.0660-A | 29.27
15.018.0661-0 | 34.49
15.018.0661-A | 32.03
15.018.0662-0 | 28.11
15.018.0662-A | 25.65
15.018.0663-0 | 29.74
15.018.0663-A | 27.27
15.018.0664-0 | 31.36
15.018.0664-A | 28.89
15.018.0666-0 | 33.71
15.018.0666-A | 31.24
15.018.0667-0 | 36.47
15.018.0667-A | 34.01
15.018.0668-0 | 25.51
15.018.0668-A | 23.04
15.018.0670-0 | 27.58
15.018.0670-A | 25.11
15.018.0671-0 | 29.65
15.018.0671-A | 27.18
15.018.0672-0 | 31.58
15.018.0672-A | 29.11
15.018.0674-0 | 38.88
15.018.0674-A | 36.41
15.018.0675-0 | 42.76
15.018.0675-A | 40.29
15.018.0676-0 | 29.8
15.018.0676-A | 27.33
15.018.0677-0 | 31.68
15.018.0677-A | 29.22
15.018.0678-0 | 33.42
15.018.0678-A | 30.95
15.018.0680-0 | 41.85
15.018.0680-A | 39.38
15.018.0681-0 | 45.84
15.018.0681-A | 43.37
15.018.0682-0 | 33.28
15.018.0682-A | 30.81
15.018.0683-0 | 36.82
15.018.0683-A | 34.35
15.018.0684-0 | 36.89
15.018.0684-A | 34.42
15.018.0686-0 | 45.21
15.018.0686-A | 42.74
15.018.0687-0 | 49.2
15.018.0687-A | 46.73
15.018.0688-0 | 25.3
15.018.0688-A | 22.83
15.018.0690-0 | 29.26
15.018.0690-A | 26.79
15.018.0691-0 | 31.1
15.018.0691-A | 28.63
15.018.0692-0 | 34.44
15.018.0692-A | 31.97
15.018.0694-0 | 27.74
15.018.0694-A | 25.28
15.018.0695-0 | 48.17
15.018.0695-A | 45.7
15.018.0696-0 | 30.53
15.018.0696-A | 28.06
15.018.0697-0 | 29.12
15.018.0697-A | 26.65
15.018.0698-0 | 37.04
15.018.0698-A | 34.57
15.018.0700-0 | 37.72
15.018.0700-A | 35.25
15.018.0701-0 | 42.51
15.018.0701-A | 40.04
15.018.0702-0 | 32.99
15.018.0702-A | 30.52
15.018.0703-0 | 36.17
15.018.0703-A | 33.7
15.018.0704-0 | 39.81
15.018.0704-A | 37.34
15.018.0706-0 | 32.43
15.018.0706-A | 29.96
15.018.0707-0 | 47.16
15.018.0707-A | 44.69
15.018.0708-0 | 27.78
15.018.0708-A | 25.31
15.018.0710-0 | 30.82
15.018.0710-A | 28.35
15.018.0711-0 | 33.87
15.018.0711-A | 31.4
15.018.0712-0 | 37.04
15.018.0712-A | 34.57
15.018.0714-0 | 41.85
15.018.0714-A | 39.38
15.018.0715-0 | 46.89
15.018.0715-A | 44.42
15.018.0716-0 | 35.16
15.018.0716-A | 32.7
15.018.0717-0 | 40.21
15.018.0717-A | 37.74
15.018.0718-0 | 37.92
15.018.0718-A | 35.45
15.018.0720-0 | 46.49
15.018.0720-A | 44.03
15.018.0721-0 | 51.9
15.018.0721-A | 49.43
15.018.0722-0 | 39.81
15.018.0722-A | 37.34
15.018.0723-0 | 37.92
15.018.0723-A | 35.45
15.018.0724-0 | 49.75
15.018.0724-A | 47.28
15.018.0726-0 | 51.26
15.018.0726-A | 48.79
15.018.0727-0 | 57.32
15.018.0727-A | 54.85
15.018.0728-0 | 26.41
15.018.0728-A | 23.94
15.018.0730-0 | 29.74
15.018.0730-A | 27.28
15.018.0731-0 | 33.63
15.018.0731-A | 31.16
15.018.0732-0 | 38.06
15.018.0732-A | 35.59
15.018.0734-0 | 51.65
15.018.0734-A | 49.19
15.018.0735-0 | 58.48
15.018.0735-A | 56.02
15.018.0736-0 | 32.27
15.018.0736-A | 29.81
15.018.0737-0 | 36.17
15.018.0737-A | 33.7
15.018.0738-0 | 40.62
15.018.0738-A | 38.15
15.018.0740-0 | 55.65
15.018.0740-A | 53.19
15.018.0741-0 | 62.73
15.018.0741-A | 60.26
15.018.0742-0 | 35.1
15.018.0742-A | 32.63
15.018.0743-0 | 40.38
15.018.0743-A | 37.91
15.018.0744-0 | 41.23
15.018.0744-A | 38.77
15.018.0746-0 | 59.9
15.018.0746-A | 57.43
15.018.0747-0 | 67.39
15.018.0747-A | 64.92
15.018.0748-0 | 34.93
15.018.0748-A | 32.47
15.018.0750-0 | 38.78
15.018.0750-A | 36.32
15.018.0751-0 | 43.28
15.018.0751-A | 40.81
15.018.0752-0 | 48.35
15.018.0752-A | 45.88
15.018.0754-0 | 62.73
15.018.0754-A | 60.26
15.018.0755-0 | 79.13
15.018.0755-A | 76.67
15.018.0756-0 | 42.4
15.018.0756-A | 39.94
15.018.0757-0 | 47.11
15.018.0757-A | 44.64
15.018.0758-0 | 50.81
15.018.0758-A | 48.34
15.018.0760-0 | 75.32
15.018.0760-A | 72.85
15.018.0761-0 | 84.55
15.018.0761-A | 82.08
15.018.0762-0 | 46.02
15.018.0762-A | 43.56
15.018.0763-0 | 43.46
15.018.0763-A | 40.99
15.018.0764-0 | 54.72
15.018.0764-A | 52.25
15.018.0766-0 | 72.92
15.018.0766-A | 70.46
15.018.0767-0 | 89.97
15.018.0767-A | 87.5
15.018.0768-0 | 35.16
15.018.0768-A | 32.7
15.018.0770-0 | 42.96
15.018.0770-A | 40.49
15.018.0771-0 | 45.88
15.018.0771-A | 43.41
15.018.0772-0 | 52.11
15.018.0772-A | 49.65
15.018.0774-0 | 73.84
15.018.0774-A | 71.37
15.018.0775-0 | 93.08
15.018.0775-A | 90.61
15.018.0776-0 | 43.24
15.018.0776-A | 40.77
15.018.0777-0 | 49.51
15.018.0777-A | 47.05
15.018.0778-0 | 56.03
15.018.0778-A | 53.57
15.018.0780-0 | 79.13
15.018.0780-A | 76.67
15.018.0781-0 | 98.99
15.018.0781-A | 96.52
15.018.0782-0 | 41.06
15.018.0782-A | 38.59
15.018.0783-0 | 53.27
15.018.0783-A | 50.8
15.018.0784-0 | 57.66
15.018.0784-A | 55.2
15.018.0786-0 | 57.94
15.018.0786-A | 55.47
15.018.0787-0 | 104.93
15.018.0787-A | 102.46
15.018.0788-0 | 42.84
15.018.0788-A | 40.37
15.018.0790-0 | 51.12
15.018.0790-A | 48.65
15.018.0791-0 | 52.56
15.018.0791-A | 50.1
15.018.0792-0 | 58.2
15.018.0792-A | 55.73
15.018.0794-0 | 80.82
15.018.0794-A | 78.35
15.018.0795-0 | 98.74
15.018.0795-A | 96.27
15.018.0796-0 | 51.12
15.018.0796-A | 48.65
15.018.0797-0 | 56.32
15.018.0797-A | 53.85
15.018.0798-0 | 69.84
15.018.0798-A | 67.37
15.018.0800-0 | 85.19
15.018.0800-A | 82.72
15.018.0801-0 | 103.12
15.018.0801-A | 100.66
15.018.0802-0 | 54.86
15.018.0802-A | 52.39
15.018.0803-0 | 59.94
15.018.0803-A | 57.48
15.018.0804-0 | 65.6
15.018.0804-A | 63.13
15.018.0806-0 | 89.58
15.018.0806-A | 87.11
15.018.0807-0 | 107.52
15.018.0807-A | 105.05
15.018.0808-0 | 23.71
15.018.0808-A | 21.24
15.018.0810-0 | 26.18
15.018.0810-A | 23.72
15.018.0811-0 | 29.08
15.018.0811-A | 26.62
15.018.0812-0 | 32.69
15.018.0812-A | 30.22
15.018.0814-0 | 45.58
15.018.0814-A | 43.12
15.018.0815-0 | 58.48
15.018.0815-A | 56.02
15.018.0816-0 | 25.89
15.018.0816-A | 23.42
15.018.0817-0 | 30.14
15.018.0817-A | 27.67
15.018.0818-0 | 34.87
15.018.0818-A | 32.4
15.018.0820-0 | 48.81
15.018.0820-A | 46.34
15.018.0821-0 | 66.17
15.018.0821-A | 63.71
15.018.0822-0 | 29.36
15.018.0822-A | 26.89
15.018.0823-0 | 32.99
15.018.0823-A | 30.52
15.018.0824-0 | 37.04
15.018.0824-A | 34.57
15.018.0826-0 | 52.03
15.018.0826-A | 49.57
15.018.0827-0 | 84.45
15.018.0827-A | 81.99
15.018.0828-0 | 26.18
15.018.0828-A | 23.72
15.018.0830-0 | 28.92
15.018.0830-A | 26.46
15.018.0831-0 | 32.12
15.018.0831-A | 29.66
15.018.0832-0 | 35.88
15.018.0832-A | 33.42
15.018.0834-0 | 50.1
15.018.0834-A | 47.63
15.018.0835-0 | 63.64
15.018.0835-A | 61.18
15.018.0836-0 | 30.82
15.018.0836-A | 28.35
15.018.0837-0 | 34.14
15.018.0837-A | 31.67
15.018.0838-0 | 41.71
15.018.0838-A | 39.24
15.018.0840-0 | 53.06
15.018.0840-A | 50.6
15.018.0841-0 | 63.14
15.018.0841-A | 60.68
15.018.0842-0 | 32.69
15.018.0842-A | 30.22
15.018.0843-0 | 36.17
15.018.0843-A | 33.7
15.018.0844-0 | 40.38
15.018.0844-A | 37.91
15.018.0846-0 | 55.91
15.018.0846-A | 53.44
15.018.0847-0 | 70.09
15.018.0847-A | 67.63
15.018.0848-0 | 29.65
15.018.0848-A | 27.18
15.018.0850-0 | 34.48
15.018.0850-A | 32.02
15.018.0851-0 | 36.17
15.018.0851-A | 33.7
15.018.0852-0 | 40.38
15.018.0852-A | 37.91
15.018.0854-0 | 55.91
15.018.0854-A | 53.44
15.018.0855-0 | 70.09
15.018.0855-A | 67.63
15.018.0856-0 | 34.87
15.018.0856-A | 32.4
15.018.0857-0 | 42.32
15.018.0857-A | 39.85
15.018.0858-0 | 47.36
15.018.0858-A | 44.89
15.018.0860-0 | 58.48
15.018.0860-A | 56.02
15.018.0861-0 | 72.68
15.018.0861-A | 70.22
15.018.0862-0 | 37.04
15.018.0862-A | 34.57
15.018.0863-0 | 40.53
15.018.0863-A | 38.06
15.018.0864-0 | 44.72
15.018.0864-A | 42.25
15.018.0866-0 | 61.08
15.018.0866-A | 58.61
15.018.0867-0 | 75.27
15.018.0867-A | 72.8
15.018.0870-0 | 25.4
15.018.0870-A | 22.93
15.018.0871-0 | 34.37
15.018.0871-A | 31.9
15.018.0872-0 | 29.86
15.018.0872-A | 27.39
15.018.0873-0 | 36.7
15.018.0873-A | 34.23
15.018.0874-0 | 34.8
15.018.0874-A | 32.33
15.018.0875-0 | 30.08
15.018.0875-A | 27.61
15.018.0881-0 | 41.21
15.018.0881-A | 38.74
15.018.0882-0 | 41.21
15.018.0882-A | 38.74
15.018.0883-0 | 46.36
15.018.0883-A | 43.89
15.018.0884-0 | 36.7
15.018.0884-A | 34.23
15.018.0885-0 | 62.56
15.018.0885-A | 60.09
15.018.0887-0 | 62.56
15.018.0887-A | 60.09
15.018.0888-0 | 85.2
15.018.0888-A | 82.74
15.018.0889-0 | 62.56
15.018.0889-A | 60.09
15.018.0890-0 | 50.5
15.018.0890-A | 48.03
15.018.0898-0 | 31.14
15.018.0898-A | 28.68
15.018.0900-0 | 36.18
15.018.0900-A | 33.72
15.018.0901-0 | 37.32
15.018.0901-A | 34.85
15.018.0902-0 | 40.39
15.018.0902-A | 37.92
15.018.0904-0 | 51.65
15.018.0904-A | 49.19
15.018.0905-0 | 65.07
15.018.0905-A | 62.61
15.018.0906-0 | 39.51
15.018.0906-A | 37.05
15.018.0907-0 | 39.47
15.018.0907-A | 37
15.018.0908-0 | 47.13
15.018.0908-A | 44.66
15.018.0910-0 | 54.76
15.018.0910-A | 52.29
15.018.0911-0 | 62.37
15.018.0911-A | 59.9
15.018.0912-0 | 38.39
15.018.0912-A | 35.92
15.018.0913-0 | 41.74
15.018.0913-A | 39.28
15.018.0914-0 | 45.11
15.018.0914-A | 42.64
15.018.0916-0 | 57.98
15.018.0916-A | 55.51
15.018.0917-0 | 65.85
15.018.0917-A | 63.38
15.018.0918-0 | 41.23
15.018.0918-A | 38.77
15.018.0920-0 | 48.33
15.018.0920-A | 45.87
15.018.0921-0 | 48.77
15.018.0921-A | 46.31
15.018.0922-0 | 52.41
15.018.0922-A | 49.95
15.018.0924-0 | 57.08
15.018.0924-A | 54.61
15.018.0925-0 | 65.85
15.018.0925-A | 63.38
15.018.0926-0 | 48.49
15.018.0926-A | 46.02
15.018.0927-0 | 52.26
15.018.0927-A | 49.8
15.018.0928-0 | 52.42
15.018.0928-A | 49.95
15.018.0930-0 | 67.58
15.018.0930-A | 65.12
15.018.0931-0 | 69.98
15.018.0931-A | 67.51
15.018.0932-0 | 52.26
15.018.0932-A | 49.8
15.018.0933-0 | 56.03
15.018.0933-A | 53.57
15.018.0934-0 | 59.65
15.018.0934-A | 57.19
15.018.0936-0 | 65.71
15.018.0936-A | 63.24
15.018.0937-0 | 74.49
15.018.0937-A | 72.02
15.018.0938-0 | 8.75
15.018.0938-A | 7.76
15.018.0940-0 | 8.87
15.018.0940-A | 7.88
15.018.0941-0 | 9.32
15.018.0941-A | 8.34
15.018.0942-0 | 10.59
15.018.0942-A | 9.61
15.018.0944-0 | 10.47
15.018.0944-A | 9.48
15.018.0945-0 | 10.86
15.018.0945-A | 9.87
15.018.0946-0 | 9.24
15.018.0946-A | 8.25
15.018.0947-0 | 9.73
15.018.0947-A | 8.74
15.018.0948-0 | 10.05
15.018.0948-A | 9.06
15.018.0950-0 | 11.18
15.018.0950-A | 10.2
15.018.0951-0 | 11.73
15.018.0951-A | 10.74
15.018.0952-0 | 9.79
15.018.0952-A | 8.8
15.018.0953-0 | 10.19
15.018.0953-A | 9.2
15.018.0954-0 | 10.52
15.018.0954-A | 9.54
15.018.0956-0 | 11.86
15.018.0956-A | 10.87
15.018.0957-0 | 12.62
15.018.0957-A | 11.63
15.018.0958-0 | 9.33
15.018.0958-A | 8.35
15.018.0960-0 | 9.61
15.018.0960-A | 8.63
15.018.0961-0 | 10.21
15.018.0961-A | 9.23
15.018.0962-0 | 10.19
15.018.0962-A | 9.2
15.018.0964-0 | 11.91
15.018.0964-A | 10.93
15.018.0965-0 | 11.97
15.018.0965-A | 10.98
15.018.0966-0 | 9.75
15.018.0966-A | 8.76
15.018.0967-0 | 10.51
15.018.0967-A | 9.53
15.018.0968-0 | 11.23
15.018.0968-A | 10.24
15.018.0970-0 | 12.39
15.018.0970-A | 11.4
15.018.0971-0 | 13.73
15.018.0971-A | 12.74
15.018.0972-0 | 10.88
15.018.0972-A | 9.9
15.018.0973-0 | 11.44
15.018.0973-A | 10.45
15.018.0974-0 | 11.98
15.018.0974-A | 10.99
15.018.0976-0 | 13.92
15.018.0976-A | 12.94
15.018.0977-0 | 15.02
15.018.0977-A | 14.04
15.018.0978-0 | 9.53
15.018.0978-A | 8.54
15.018.0980-0 | 10.19
15.018.0980-A | 9.2
15.018.0981-0 | 11.22
15.018.0981-A | 10.23
15.018.0982-0 | 11.24
15.018.0982-A | 10.26
15.018.0984-0 | 12.44
15.018.0984-A | 11.46
15.018.0985-0 | 13.64
15.018.0985-A | 12.65
15.018.0986-0 | 11.1
15.018.0986-A | 10.12
15.018.0987-0 | 12.3
15.018.0987-A | 11.31
15.018.0988-0 | 13.11
15.018.0988-A | 12.13
15.018.0990-0 | 14.57
15.018.0990-A | 13.58
15.018.0991-0 | 16.03
15.018.0991-A | 15.04
15.018.0992-0 | 11.82
15.018.0992-A | 10.83
15.018.0993-0 | 14.17
15.018.0993-A | 13.18
15.018.0994-0 | 13.28
15.018.0994-A | 12.29
15.018.0996-0 | 16.96
15.018.0996-A | 15.98
15.018.0997-0 | 21.47
15.018.0997-A | 20.49
15.018.0998-0 | 9.33
15.018.0998-A | 8.35
15.018.1000-0 | 10.05
15.018.1000-A | 9.06
15.018.1001-0 | 11.19
15.018.1001-A | 10.2
15.018.1002-0 | 12.04
15.018.1002-A | 11.05
15.018.1004-0 | 15.13
15.018.1004-A | 14.14
15.018.1005-0 | 17.32
15.018.1005-A | 16.34
15.018.1006-0 | 10.68
15.018.1006-A | 9.69
15.018.1007-0 | 11.65
15.018.1007-A | 10.66
15.018.1008-0 | 13.56
15.018.1008-A | 12.57
15.018.1010-0 | 15.79
15.018.1010-A | 14.8
15.018.1011-0 | 17.98
15.018.1011-A | 16.99
15.018.1012-0 | 11.01
15.018.1012-A | 10.02
15.018.1013-0 | 12.94
15.018.1013-A | 11.96
15.018.1014-0 | 12.68
15.018.1014-A | 11.69
15.018.1016-0 | 14.48
15.018.1016-A | 13.49
15.018.1017-0 | 18.49
15.018.1017-A | 17.5
15.019.0010-0 | 38.17
15.019.0010-A | 36.74
15.019.0015-0 | 62.27
15.019.0015-A | 60.69
15.019.0020-0 | 6.92
15.019.0020-A | 6.34
15.019.0025-0 | 13.29
15.019.0025-A | 12.57
15.019.0030-0 | 15.6
15.019.0030-A | 14.74
15.019.0035-0 | 12.89
15.019.0035-A | 12.03
15.019.0040-0 | 16.41
15.019.0040-A | 15.26
15.019.0045-0 | 17.75
15.019.0045-A | 16.6
15.019.0050-0 | 9.94
15.019.0050-A | 9.36
15.019.0052-0 | 11.35
15.019.0052-A | 10.77
15.019.0055-0 | 7.77
15.019.0055-A | 7.19
15.019.0057-0 | 11.62
15.019.0057-A | 11.04
15.019.0060-0 | 43.95
15.019.0060-A | 41.09
15.019.0065-0 | 73.07
15.019.0065-A | 68.14
15.019.0068-0 | 8.79
15.019.0068-A | 8.21
15.019.0069-0 | 7.9
15.019.0069-A | 7.32
15.019.0070-0 | 1.61
15.019.0070-A | 1.52
15.019.0081-0 | 11.54
15.019.0081-A | 10.96
15.019.0082-0 | 14.55
15.019.0082-A | 13.97
15.019.0090-0 | 23.09
15.019.0090-A | 22.51
15.019.0095-0 | 29.56
15.019.0095-A | 28.98
15.019.0100-0 | 14.06
15.019.0100-A | 13.48
15.019.0110-0 | 13.13
15.019.0110-A | 12.55
15.020.0010-0 | 5.89
15.020.0010-A | 5.46
15.020.0027-0 | 4.17
15.020.0027-A | 4.02
15.020.0028-0 | 3.14
15.020.0028-A | 2.99
15.020.0029-0 | 8.07
15.020.0029-A | 7.78
15.020.0031-0 | 12.27
15.020.0031-A | 11.98
15.020.0033-0 | 8.07
15.020.0033-A | 7.78
15.020.0034-0 | 10.54
15.020.0034-A | 10.25
15.020.0036-0 | 8.74
15.020.0036-A | 8.45
15.020.0037-0 | 38.89
15.020.0037-A | 38.6
15.020.0038-0 | 17.4
15.020.0038-A | 17.11
15.020.0039-0 | 16.22
15.020.0039-A | 15.93
15.020.0040-0 | 16.63
15.020.0040-A | 16.34
15.020.0041-0 | 16.12
15.020.0041-A | 15.54
15.020.0042-0 | 16.89
15.020.0042-A | 16.31
15.020.0044-0 | 17.87
15.020.0044-A | 17.44
15.020.0045-0 | 19.21
15.020.0045-A | 18.78
15.020.0050-0 | 34.66
15.020.0050-A | 34.08
15.020.0055-0 | 45.82
15.020.0055-A | 45.24
15.020.0058-0 | 19.21
15.020.0058-A | 18.78
15.020.0060-0 | 30.05
15.020.0060-A | 29.62
15.020.0061-0 | 41.64
15.020.0061-A | 41.21
15.020.0070-0 | 26.38
15.020.0070-A | 25.8
15.020.0072-0 | 23.29
15.020.0072-A | 22.71
15.020.0075-0 | 26.29
15.020.0075-A | 25.71
15.020.0078-0 | 39.2
15.020.0078-A | 38.62
15.020.0080-0 | 37.53
15.020.0080-A | 36.95
15.020.0090-0 | 58.79
15.020.0090-A | 58.21
15.020.0095-0 | 62.99
15.020.0095-A | 62.41
15.020.0100-0 | 306.69
15.020.0100-A | 306.11
15.020.0150-0 | 6.83
15.020.0150-A | 6.68
15.020.0153-0 | 7.34
15.020.0153-A | 7.19
15.020.0155-0 | 10.5
15.020.0155-A | 10.35
15.020.0156-0 | 8.26
15.020.0156-A | 8.11
15.020.0158-0 | 14.43
15.020.0158-A | 14.28
15.020.0160-0 | 20.52
15.020.0160-A | 20.37
15.020.0163-0 | 45.26
15.020.0163-A | 45.11
15.020.0165-0 | 26.48
15.020.0165-A | 26.33
15.020.0168-0 | 38.73
15.020.0168-A | 38.58
15.020.0170-0 | 21.66
15.020.0170-A | 21.51
15.020.0173-0 | 25.11
15.020.0173-A | 24.96
15.020.0178-0 | 14.24
15.020.0178-A | 14.09
15.020.0200-0 | 13.31
15.020.0200-A | 13.16
15.020.0205-0 | 15.89
15.020.0205-A | 15.74
15.020.0210-0 | 25.78
15.020.0210-A | 25.63
15.020.0215-0 | 56.57
15.020.0215-A | 56.42
15.020.0220-0 | 74.74
15.020.0220-A | 74.59
15.028.0001-0 | 450.84
15.028.0001-A | 397.67
15.028.0003-0 | 470.53
15.028.0003-A | 414.91
15.028.0005-0 | 493.9
15.028.0005-A | 435.8
15.028.0010-0 | 546.27
15.028.0010-A | 483.24
15.028.0015-0 | 569.57
15.028.0015-A | 504.07
15.028.0017-0 | 591.66
15.028.0017-A | 523.7
15.028.0018-0 | 631.62
15.028.0018-A | 558.33
15.028.0020-0 | 651.32
15.028.0020-A | 575.56
15.028.0025-0 | 721.77
15.028.0025-A | 638.21
15.029.0010-0 | 39.49
15.029.0010-A | 36.53
15.029.0011-0 | 46.4
15.029.0011-A | 43.44
15.029.0012-0 | 57.35
15.029.0012-A | 54.39
15.029.0013-0 | 69.95
15.029.0013-A | 66.99
15.029.0014-0 | 81.77
15.029.0014-A | 78.32
15.029.0015-0 | 130.03
15.029.0015-A | 126.58
15.029.0016-0 | 244.47
15.029.0016-A | 240.53
15.029.0017-0 | 358.44
15.029.0017-A | 354.49
15.029.0018-0 | 582.59
15.029.0018-A | 577.66
15.029.0019-0 | 38.66
15.029.0019-A | 35.7
15.029.0020-0 | 43.72
15.029.0020-A | 40.76
15.029.0021-0 | 57.11
15.029.0021-A | 54.15
15.029.0022-0 | 63.14
15.029.0022-A | 60.18
15.029.0023-0 | 68.02
15.029.0023-A | 64.57
15.029.0024-0 | 126.73
15.029.0024-A | 123.28
15.029.0049-0 | 51.95
15.029.0049-A | 48.99
15.029.0050-0 | 56.38
15.029.0050-A | 53.42
15.029.0051-0 | 95.15
15.029.0051-A | 92.19
15.029.0052-0 | 101.09
15.029.0052-A | 97.64
15.029.0053-0 | 139.65
15.029.0053-A | 136.2
15.029.0054-0 | 243.99
15.029.0054-A | 240.04
15.029.0055-0 | 353.75
15.029.0055-A | 349.81
15.029.0056-0 | 545.15
15.029.0056-A | 540.22
15.029.0080-0 | 49.03
15.029.0080-A | 46.07
15.029.0081-0 | 57.95
15.029.0081-A | 54.99
15.029.0082-0 | 74.42
15.029.0082-A | 71.46
15.029.0083-0 | 97.62
15.029.0083-A | 94.16
15.029.0084-0 | 130.96
15.029.0084-A | 127.5
15.029.0085-0 | 173.9
15.029.0085-A | 169.96
15.029.0086-0 | 326.75
15.029.0086-A | 322.8
15.029.0087-0 | 528.62
15.029.0087-A | 523.69
15.029.0100-0 | 67.24
15.029.0100-A | 64.28
15.029.0101-0 | 67.5
15.029.0101-A | 64.54
15.029.0102-0 | 104.17
15.029.0102-A | 101.21
15.029.0103-0 | 138.92
15.029.0103-A | 135.47
15.029.0104-0 | 198.74
15.029.0104-A | 195.29
15.029.0105-0 | 311.91
15.029.0105-A | 307.96
15.029.0106-0 | 427.29
15.029.0106-A | 423.34
15.029.0107-0 | 788.34
15.029.0107-A | 783.41
15.030.0030-0 | 26.85
15.030.0030-A | 23.89
15.030.0032-0 | 28.67
15.030.0032-A | 25.71
15.030.0034-0 | 39.43
15.030.0034-A | 36.47
15.030.0036-0 | 45.44
15.030.0036-A | 41.98
15.030.0038-0 | 48.58
15.030.0038-A | 45.13
15.030.0040-0 | 69.94
15.030.0040-A | 66.48
15.030.0050-0 | 37.56
15.030.0050-A | 34.6
15.030.0052-0 | 42.58
15.030.0052-A | 39.62
15.030.0054-0 | 56.52
15.030.0054-A | 53.07
15.030.0056-0 | 66.77
15.030.0056-A | 63.32
15.030.0058-0 | 90.17
15.030.0058-A | 86.71
15.030.0070-0 | 38.48
15.030.0070-A | 35.52
15.030.0072-0 | 50.84
15.030.0072-A | 47.88
15.030.0074-0 | 62.85
15.030.0074-A | 59.4
15.030.0076-0 | 63.32
15.030.0076-A | 59.87
15.030.0078-0 | 75.03
15.030.0078-A | 71.58
15.030.0080-0 | 38.48
15.030.0080-A | 35.52
15.030.0082-0 | 50.84
15.030.0082-A | 47.88
15.030.0084-0 | 62.85
15.030.0084-A | 59.4
15.030.0086-0 | 63.32
15.030.0086-A | 59.87
15.030.0088-0 | 75.03
15.030.0088-A | 71.58
15.031.0010-0 | 16.66
15.031.0010-A | 16.09
15.031.0011-0 | 21.04
15.031.0011-A | 20.34
15.031.0012-0 | 29.07
15.031.0012-A | 28.28
15.031.0013-0 | 35.43
15.031.0013-A | 34.55
15.031.0014-0 | 40.51
15.031.0014-A | 39.47
15.031.0015-0 | 60.18
15.031.0015-A | 58.95
15.031.0016-0 | 72.22
15.031.0016-A | 70.84
15.031.0017-0 | 82.78
15.031.0017-A | 81.3
15.031.0018-0 | 118.24
15.031.0018-A | 116.51
15.031.0019-0 | 17.9
15.031.0019-A | 17.33
15.031.0020-0 | 22.62
15.031.0020-A | 21.93
15.031.0021-0 | 31.39
15.031.0021-A | 30.6
15.031.0022-0 | 38.31
15.031.0022-A | 37.42
15.031.0023-0 | 43.78
15.031.0023-A | 42.75
15.031.0024-0 | 65.27
15.031.0024-A | 64.04
15.031.0025-0 | 78.41
15.031.0025-A | 77.03
15.031.0026-0 | 89.95
15.031.0026-A | 88.47
15.031.0027-0 | 128.77
15.031.0027-A | 127.04
15.034.0010-0 | 12.2
15.034.0010-A | 11.51
15.034.0011-0 | 14.69
15.034.0011-A | 13.9
15.034.0012-0 | 17.95
15.034.0012-A | 17.06
15.034.0013-0 | 19.69
15.034.0013-A | 18.65
15.034.0014-0 | 27.65
15.034.0014-A | 26.41
15.034.0015-0 | 40.85
15.034.0015-A | 39.47
15.034.0016-0 | 48.4
15.034.0016-A | 46.92
15.034.0017-0 | 63.97
15.034.0017-A | 62.25
15.034.0020-0 | 12.91
15.034.0020-A | 12.21
15.034.0021-0 | 15.57
15.034.0021-A | 14.78
15.034.0022-0 | 19.08
15.034.0022-A | 18.19
15.034.0023-0 | 20.88
15.034.0023-A | 19.85
15.034.0024-0 | 29.49
15.034.0024-A | 28.25
15.034.0025-0 | 43.9
15.034.0025-A | 42.52
15.034.0026-0 | 52.13
15.034.0026-A | 50.65
15.034.0027-0 | 69.08
15.034.0027-A | 67.35
15.035.0010-0 | 12.02
15.035.0010-A | 11.46
15.035.0011-0 | 14.12
15.035.0011-A | 13.43
15.035.0012-0 | 20.63
15.035.0012-A | 19.84
15.035.0013-0 | 25.45
15.035.0013-A | 24.56
15.035.0014-0 | 32.28
15.035.0014-A | 31.25
15.035.0015-0 | 37.47
15.035.0015-A | 36.23
15.035.0016-0 | 55.63
15.035.0016-A | 54.3
15.035.0017-0 | 64.22
15.035.0017-A | 62.74
15.035.0020-0 | 12.8
15.035.0020-A | 12.23
15.035.0021-0 | 15.02
15.035.0021-A | 14.32
15.035.0022-0 | 22.1
15.035.0022-A | 21.31
15.035.0023-0 | 27.33
15.035.0023-A | 26.44
15.035.0024-0 | 34.73
15.035.0024-A | 33.7
15.035.0025-0 | 40.29
15.035.0025-A | 39.06
15.035.0026-0 | 60.2
15.035.0026-A | 58.87
15.035.0027-0 | 69.53
15.035.0027-A | 68.05
15.036.0001-0 | 10.19
15.036.0001-A | 9.5
15.036.0002-0 | 14.46
15.036.0002-A | 13.72
15.036.0003-0 | 21.12
15.036.0003-A | 20.33
15.036.0010-0 | 7.61
15.036.0010-A | 7.11
15.036.0011-0 | 10.19
15.036.0011-A | 9.6
15.036.0012-0 | 16.68
15.036.0012-A | 15.99
15.036.0013-0 | 26.98
15.036.0013-A | 26.1
15.036.0014-0 | 34.33
15.036.0014-A | 33.25
15.036.0015-0 | 55.34
15.036.0015-A | 54.06
15.036.0016-0 | 85.05
15.036.0016-A | 83.57
15.036.0017-0 | 98.36
15.036.0017-A | 96.64
15.036.0018-0 | 8
15.036.0018-A | 7.5
15.036.0019-0 | 10.77
15.036.0019-A | 10.18
15.036.0020-0 | 17.83
15.036.0020-A | 17.14
15.036.0021-0 | 23.73
15.036.0021-A | 22.94
15.036.0022-0 | 29.02
15.036.0022-A | 28.13
15.036.0023-0 | 36.95
15.036.0023-A | 35.87
15.036.0024-0 | 59.91
15.036.0024-A | 58.63
15.036.0025-0 | 92.45
15.036.0025-A | 90.97
15.036.0026-0 | 106.9
15.036.0026-A | 105.18
15.036.0027-0 | 7.18
15.036.0027-A | 6.49
15.036.0028-0 | 7.83
15.036.0028-A | 7.09
15.036.0029-0 | 11.12
15.036.0029-A | 10.34
15.036.0030-0 | 14.52
15.036.0030-A | 13.63
15.036.0031-0 | 16.35
15.036.0031-A | 15.27
15.036.0032-0 | 22.98
15.036.0032-A | 21.7
15.036.0033-0 | 35.12
15.036.0033-A | 33.64
15.036.0034-0 | 42.15
15.036.0034-A | 40.42
15.036.0035-0 | 61.48
15.036.0035-A | 59.51
15.036.0036-0 | 7.38
15.036.0036-A | 6.69
15.036.0037-0 | 8.06
15.036.0037-A | 7.32
15.036.0038-0 | 11.65
15.036.0038-A | 10.86
15.036.0039-0 | 15.3
15.036.0039-A | 14.41
15.036.0040-0 | 17.17
15.036.0040-A | 16.09
15.036.0041-0 | 24.31
15.036.0041-A | 23.03
15.036.0042-0 | 37.53
15.036.0042-A | 36.05
15.036.0043-0 | 45.07
15.036.0043-A | 43.34
15.036.0044-0 | 66.15
15.036.0044-A | 64.18
15.036.0045-0 | 10.03
15.036.0045-A | 9.14
15.036.0046-0 | 13.81
15.036.0046-A | 12.72
15.036.0047-0 | 19.31
15.036.0047-A | 17.83
15.036.0048-0 | 21.6
15.036.0048-A | 19.87
15.036.0049-0 | 10.37
15.036.0049-A | 9.48
15.036.0050-0 | 14.37
15.036.0050-A | 13.29
15.036.0051-0 | 20.13
15.036.0051-A | 18.65
15.036.0052-0 | 22.47
15.036.0052-A | 20.74
15.036.0053-0 | 43.33
15.036.0053-A | 41.2
15.036.0060-0 | 4.94
15.036.0060-A | 4.45
15.036.0061-0 | 5.99
15.036.0061-A | 5.4
15.036.0062-0 | 7.47
15.036.0062-A | 6.78
15.036.0063-0 | 8.79
15.036.0063-A | 8
15.036.0064-0 | 10.29
15.036.0064-A | 9.4
15.036.0065-0 | 13.07
15.036.0065-A | 11.99
15.036.0066-0 | 17.33
15.036.0066-A | 16.05
15.036.0067-0 | 23.93
15.036.0067-A | 22.45
15.036.0068-0 | 26.04
15.036.0068-A | 24.32
15.036.0069-0 | 5.07
15.036.0069-A | 4.58
15.036.0070-0 | 6.14
15.036.0070-A | 5.55
15.036.0071-0 | 7.7
15.036.0071-A | 7.01
15.036.0072-0 | 9.08
15.036.0072-A | 8.29
15.036.0073-0 | 10.65
15.036.0073-A | 9.76
15.036.0074-0 | 13.57
15.036.0074-A | 12.48
15.036.0075-0 | 18.1
15.036.0075-A | 16.82
15.036.0076-0 | 25.22
15.036.0076-A | 23.74
15.036.0077-0 | 27.35
15.036.0077-A | 25.63
15.036.0078-0 | 3.01
15.036.0078-A | 2.72
15.036.0079-0 | 4.04
15.036.0079-A | 3.65
15.036.0080-0 | 5.02
15.036.0080-A | 4.53
15.036.0081-0 | 17.57
15.036.0081-A | 16.83
15.036.0082-0 | 27.01
15.036.0082-A | 26.12
15.036.0084-0 | 39.11
15.036.0084-A | 38.22
15.036.0086-0 | 18.78
15.036.0086-A | 18.04
15.036.0088-0 | 29.04
15.036.0088-A | 28.16
15.036.0090-0 | 42.35
15.036.0090-A | 41.46
15.036.0092-0 | 58.64
15.036.0092-A | 57.75
15.036.0100-0 | 36.62
15.036.0100-A | 34.54
15.036.0105-0 | 73.46
15.036.0105-A | 69.27
15.036.0110-0 | 109.87
15.036.0110-A | 103.63
15.036.0130-0 | 36.66
15.036.0130-A | 35.87
15.036.0135-0 | 27.32
15.036.0135-A | 26.53
15.036.0140-0 | 2.09
15.036.0140-A | 1.94
15.036.0141-0 | 2.31
15.036.0141-A | 2.16
15.036.0143-0 | 2.86
15.036.0143-A | 2.71
15.037.0010-0 | 4.87
15.037.0010-A | 4.62
15.037.0011-0 | 5.48
15.037.0011-A | 5.18
15.037.0012-0 | 6.86
15.037.0012-A | 6.51
15.037.0013-0 | 10.51
15.037.0013-A | 10.12
15.037.0014-0 | 13.49
15.037.0014-A | 13.04
15.037.0015-0 | 15.22
15.037.0015-A | 14.67
15.037.0016-0 | 28.62
15.037.0016-A | 27.98
15.037.0017-0 | 35.38
15.037.0017-A | 34.64
15.038.0001-0 | 5.5
15.038.0001-A | 5.5
15.038.0002-0 | 7.55
15.038.0002-A | 7.55
15.038.0003-0 | 10.11
15.038.0003-A | 10.11
15.038.0004-0 | 14.34
15.038.0004-A | 14.34
15.038.0005-0 | 17.14
15.038.0005-A | 17.14
15.038.0006-0 | 20.81
15.038.0006-A | 20.81
15.038.0010-0 | 0.35
15.038.0010-A | 0.35
15.038.0011-0 | 1.79
15.038.0011-A | 1.79
15.038.0012-0 | 1.82
15.038.0012-A | 1.82
15.038.0013-0 | 2.78
15.038.0013-A | 2.78
15.038.0014-0 | 2.87
15.038.0014-A | 2.87
15.038.0015-0 | 3.65
15.038.0015-A | 3.65
15.038.0016-0 | 3.86
15.038.0016-A | 3.86
15.038.0017-0 | 3.66
15.038.0017-A | 3.66
15.038.0018-0 | 7.59
15.038.0018-A | 7.59
15.038.0019-0 | 9.54
15.038.0019-A | 9.54
15.038.0020-0 | 8.99
15.038.0020-A | 8.99
15.038.0030-0 | 0.59
15.038.0030-A | 0.59
15.038.0031-0 | 1.08
15.038.0031-A | 1.08
15.038.0032-0 | 1.58
15.038.0032-A | 1.58
15.038.0033-0 | 4.66
15.038.0033-A | 4.66
15.038.0034-0 | 6.04
15.038.0034-A | 6.04
15.038.0035-0 | 11.7
15.038.0035-A | 11.7
15.038.0036-0 | 15.29
15.038.0036-A | 15.29
15.038.0037-0 | 42.1
15.038.0037-A | 42.1
15.038.0040-0 | 1.87
15.038.0040-A | 1.87
15.038.0041-0 | 2.23
15.038.0041-A | 2.23
15.038.0042-0 | 3.95
15.038.0042-A | 3.95
15.038.0043-0 | 9.92
15.038.0043-A | 9.92
15.038.0044-0 | 12.53
15.038.0044-A | 12.53
15.038.0045-0 | 18.74
15.038.0045-A | 18.74
15.038.0050-0 | 2.6
15.038.0050-A | 2.6
15.038.0051-0 | 4.2
15.038.0051-A | 4.2
15.038.0052-0 | 4.88
15.038.0052-A | 4.88
15.038.0053-0 | 5.51
15.038.0053-A | 5.51
15.038.0054-0 | 7.2
15.038.0054-A | 7.2
15.038.0055-0 | 9.24
15.038.0055-A | 9.24
15.038.0056-0 | 53.82
15.038.0056-A | 53.82
15.038.0057-0 | 60.86
15.038.0057-A | 60.86
15.038.0058-0 | 124.42
15.038.0058-A | 124.42
15.038.0060-0 | 1.93
15.038.0060-A | 1.93
15.038.0061-0 | 2.41
15.038.0061-A | 2.41
15.038.0062-0 | 6.35
15.038.0062-A | 6.35
15.038.0063-0 | 7.63
15.038.0063-A | 7.63
15.038.0064-0 | 10.75
15.038.0064-A | 10.75
15.038.0065-0 | 19.12
15.038.0065-A | 19.12
15.038.0070-0 | 1.19
15.038.0070-A | 1.19
15.038.0071-0 | 1.83
15.038.0071-A | 1.83
15.038.0072-0 | 3.06
15.038.0072-A | 3.06
15.038.0073-0 | 5.52
15.038.0073-A | 5.52
15.038.0074-0 | 5.9
15.038.0074-A | 5.9
15.038.0075-0 | 12.11
15.038.0075-A | 12.11
15.038.0080-0 | 1.93
15.038.0080-A | 1.93
15.038.0081-0 | 3.12
15.038.0081-A | 3.12
15.038.0085-0 | 3.65
15.038.0085-A | 3.65
15.038.0086-0 | 4.23
15.038.0086-A | 4.23
15.038.0087-0 | 5.73
15.038.0087-A | 5.73
15.038.0088-0 | 7.13
15.038.0088-A | 7.13
15.038.0089-0 | 7.23
15.038.0089-A | 7.23
15.038.0090-0 | 7.59
15.038.0090-A | 7.59
15.038.0100-0 | 0.69
15.038.0100-A | 0.69
15.038.0101-0 | 1.11
15.038.0101-A | 1.11
15.038.0102-0 | 1.81
15.038.0102-A | 1.81
15.038.0103-0 | 3.3
15.038.0103-A | 3.3
15.038.0104-0 | 3.6
15.038.0104-A | 3.6
15.038.0105-0 | 7.28
15.038.0105-A | 7.28
15.038.0106-0 | 11.43
15.038.0106-A | 11.43
15.038.0107-0 | 16.43
15.038.0107-A | 16.43
15.038.0108-0 | 29.28
15.038.0108-A | 29.28
15.038.0115-0 | 1.68
15.038.0115-A | 1.68
15.038.0116-0 | 2.17
15.038.0116-A | 2.17
15.038.0120-0 | 6.9
15.038.0120-A | 6.9
15.038.0121-0 | 6.84
15.038.0121-A | 6.84
15.038.0122-0 | 19.12
15.038.0122-A | 19.12
15.038.0130-0 | 0.48
15.038.0130-A | 0.48
15.038.0131-0 | 0.68
15.038.0131-A | 0.68
15.038.0132-0 | 1.43
15.038.0132-A | 1.43
15.038.0133-0 | 2.97
15.038.0133-A | 2.97
15.038.0134-0 | 4.51
15.038.0134-A | 4.51
15.038.0135-0 | 6.41
15.038.0135-A | 6.41
15.038.0140-0 | 0.26
15.038.0140-A | 0.26
15.038.0141-0 | 0.4
15.038.0141-A | 0.4
15.038.0142-0 | 1.13
15.038.0142-A | 1.13
15.038.0143-0 | 1.25
15.038.0143-A | 1.25
15.038.0144-0 | 3.16
15.038.0144-A | 3.16
15.038.0145-0 | 4.77
15.038.0145-A | 4.77
15.038.0150-0 | 1.43
15.038.0150-A | 1.43
15.038.0151-0 | 1.92
15.038.0151-A | 1.92
15.038.0152-0 | 5.44
15.038.0152-A | 5.44
15.038.0153-0 | 11.39
15.038.0153-A | 11.39
15.038.0154-0 | 9.94
15.038.0154-A | 9.94
15.038.0155-0 | 24.26
15.038.0155-A | 24.26
15.038.0160-0 | 3.23
15.038.0160-A | 3.23
15.038.0161-0 | 5.81
15.038.0161-A | 5.81
15.038.0162-0 | 10.86
15.038.0162-A | 10.86
15.038.0165-0 | 5.77
15.038.0165-A | 5.77
15.038.0166-0 | 11.19
15.038.0166-A | 11.19
15.038.0170-0 | 3.1
15.038.0170-A | 3.1
15.038.0171-0 | 5.59
15.038.0171-A | 5.59
15.038.0172-0 | 9.99
15.038.0172-A | 9.99
15.038.0173-0 | 11.69
15.038.0173-A | 11.69
15.038.0174-0 | 18.74
15.038.0174-A | 18.74
15.038.0175-0 | 42.68
15.038.0175-A | 42.68
15.038.0176-0 | 78.28
15.038.0176-A | 78.28
15.038.0177-0 | 109.99
15.038.0177-A | 109.99
15.038.0178-0 | 229.3
15.038.0178-A | 229.3
15.038.0185-0 | 6.11
15.038.0185-A | 6.11
15.038.0186-0 | 9.34
15.038.0186-A | 9.34
15.038.0190-0 | 9.64
15.038.0190-A | 9.64
15.038.0200-0 | 0.44
15.038.0200-A | 0.44
15.038.0201-0 | 0.49
15.038.0201-A | 0.49
15.038.0202-0 | 1.09
15.038.0202-A | 1.09
15.038.0203-0 | 2.15
15.038.0203-A | 2.15
15.038.0204-0 | 4.34
15.038.0204-A | 4.34
15.038.0205-0 | 4.97
15.038.0205-A | 4.97
15.038.0206-0 | 2.57
15.038.0206-A | 2.57
15.038.0207-0 | 7.1
15.038.0207-A | 7.1
15.038.0208-0 | 10.81
15.038.0208-A | 10.81
15.038.0209-0 | 17.76
15.038.0209-A | 17.76
15.038.0210-0 | 28.27
15.038.0210-A | 28.27
15.038.0215-0 | 5.46
15.038.0215-A | 5.46
15.038.0216-0 | 8.9
15.038.0216-A | 8.9
15.038.0217-0 | 10.01
15.038.0217-A | 10.01
15.038.0218-0 | 10.97
15.038.0218-A | 10.97
15.038.0219-0 | 17.82
15.038.0219-A | 17.82
15.038.0220-0 | 108.29
15.038.0220-A | 108.29
15.038.0221-0 | 151.19
15.038.0221-A | 151.19
15.038.0222-0 | 204.56
15.038.0222-A | 204.56
15.038.0230-0 | 10.73
15.038.0230-A | 10.73
15.038.0231-0 | 12.18
15.038.0231-A | 12.18
15.038.0232-0 | 17.39
15.038.0232-A | 17.39
15.038.0233-0 | 20.63
15.038.0233-A | 20.63
15.038.0234-0 | 31.2
15.038.0234-A | 31.2
15.038.0235-0 | 137.04
15.038.0235-A | 137.04
15.038.0236-0 | 160.45
15.038.0236-A | 160.45
15.038.0237-0 | 229.69
15.038.0237-A | 229.69
15.038.0240-0 | 6
15.038.0240-A | 6
15.038.0241-0 | 7.37
15.038.0241-A | 7.37
15.038.0242-0 | 12.11
15.038.0242-A | 12.11
15.038.0243-0 | 18.43
15.038.0243-A | 18.43
15.038.0244-0 | 18.74
15.038.0244-A | 18.74
15.038.0245-0 | 30.39
15.038.0245-A | 30.39
15.038.0250-0 | 0.3
15.038.0250-A | 0.3
15.038.0251-0 | 0.53
15.038.0251-A | 0.53
15.038.0252-0 | 1.17
15.038.0252-A | 1.17
15.038.0253-0 | 1.99
15.038.0253-A | 1.99
15.038.0254-0 | 3.35
15.038.0254-A | 3.35
15.038.0255-0 | 3.35
15.038.0255-A | 3.35
15.038.0256-0 | 8.08
15.038.0256-A | 8.08
15.038.0257-0 | 46.27
15.038.0257-A | 46.27
15.038.0260-0 | 1.45
15.038.0260-A | 1.45
15.038.0261-0 | 2.13
15.038.0261-A | 2.13
15.038.0262-0 | 2.22
15.038.0262-A | 2.22
15.038.0263-0 | 2.62
15.038.0263-A | 2.62
15.038.0264-0 | 2.47
15.038.0264-A | 2.47
15.038.0265-0 | 3.13
15.038.0265-A | 3.13
15.038.0266-0 | 5.47
15.038.0266-A | 5.47
15.038.0267-0 | 6.46
15.038.0267-A | 6.46
15.038.0268-0 | 7.29
15.038.0268-A | 7.29
15.038.0269-0 | 8.63
15.038.0269-A | 8.63
15.038.0270-0 | 9.9
15.038.0270-A | 9.9
15.038.0271-0 | 11.64
15.038.0271-A | 11.64
15.038.0272-0 | 20.47
15.038.0272-A | 20.47
15.038.0273-0 | 22.81
15.038.0273-A | 22.81
15.038.0280-0 | 0.77
15.038.0280-A | 0.77
15.038.0281-0 | 0.76
15.038.0281-A | 0.76
15.038.0282-0 | 1.3
15.038.0282-A | 1.3
15.038.0283-0 | 2.43
15.038.0283-A | 2.43
15.038.0284-0 | 4.67
15.038.0284-A | 4.67
15.038.0285-0 | 6.98
15.038.0285-A | 6.98
15.038.0286-0 | 12.54
15.038.0286-A | 12.54
15.038.0287-0 | 30.83
15.038.0287-A | 30.83
15.038.0288-0 | 47.3
15.038.0288-A | 47.3
15.038.0290-0 | 1.11
15.038.0290-A | 1.11
15.038.0291-0 | 1.41
15.038.0291-A | 1.41
15.038.0292-0 | 1.79
15.038.0292-A | 1.79
15.038.0293-0 | 3.52
15.038.0293-A | 3.52
15.038.0294-0 | 6.47
15.038.0294-A | 6.47
15.038.0295-0 | 10.86
15.038.0295-A | 10.86
15.038.0296-0 | 19.56
15.038.0296-A | 19.56
15.038.0297-0 | 31.31
15.038.0297-A | 31.31
15.038.0298-0 | 73.57
15.038.0298-A | 73.57
15.038.0300-0 | 1.47
15.038.0300-A | 1.47
15.038.0301-0 | 1.61
15.038.0301-A | 1.61
15.038.0302-0 | 4.13
15.038.0302-A | 4.13
15.038.0303-0 | 7.41
15.038.0303-A | 7.41
15.038.0304-0 | 8.03
15.038.0304-A | 8.03
15.038.0305-0 | 20.56
15.038.0305-A | 20.56
15.038.0306-0 | 27.27
15.038.0306-A | 27.27
15.038.0307-0 | 42.98
15.038.0307-A | 42.98
15.038.0308-0 | 93.31
15.038.0308-A | 93.31
15.038.0320-0 | 0.5
15.038.0320-A | 0.5
15.038.0321-0 | 0.85
15.038.0321-A | 0.85
15.038.0322-0 | 2.63
15.038.0322-A | 2.63
15.038.0323-0 | 3.65
15.038.0323-A | 3.65
15.038.0324-0 | 4.28
15.038.0324-A | 4.28
15.038.0325-0 | 16.85
15.038.0325-A | 16.85
15.038.0326-0 | 37.21
15.038.0326-A | 37.21
15.038.0327-0 | 45.69
15.038.0327-A | 45.69
15.038.0328-0 | 146.42
15.038.0328-A | 146.42
15.038.0335-0 | 0.31
15.038.0335-A | 0.31
15.038.0336-0 | 0.46
15.038.0336-A | 0.46
15.038.0337-0 | 1.24
15.038.0337-A | 1.24
15.038.0338-0 | 2.73
15.038.0338-A | 2.73
15.038.0339-0 | 3.17
15.038.0339-A | 3.17
15.038.0340-0 | 9.29
15.038.0340-A | 9.29
15.038.0341-0 | 12.12
15.038.0341-A | 12.12
15.038.0342-0 | 21.96
15.038.0342-A | 21.96
15.038.0343-0 | 43.38
15.038.0343-A | 43.38
15.038.0350-0 | 1.73
15.038.0350-A | 1.73
15.038.0351-0 | 2.39
15.038.0351-A | 2.39
15.038.0355-0 | 0.41
15.038.0355-A | 0.41
15.038.0356-0 | 0.51
15.038.0356-A | 0.51
15.038.0357-0 | 1.19
15.038.0357-A | 1.19
15.038.0358-0 | 2.42
15.038.0358-A | 2.42
15.038.0359-0 | 2.66
15.038.0359-A | 2.66
15.038.0360-0 | 8.44
15.038.0360-A | 8.44
15.038.0361-0 | 12.36
15.038.0361-A | 12.36
15.038.0362-0 | 28.33
15.038.0362-A | 28.33
15.038.0363-0 | 49.15
15.038.0363-A | 49.15
15.038.0365-0 | 0.89
15.038.0365-A | 0.89
15.038.0366-0 | 2.24
15.038.0366-A | 2.24
15.038.0367-0 | 2.62
15.038.0367-A | 2.62
15.038.0368-0 | 6.73
15.038.0368-A | 6.73
15.038.0375-0 | 5.87
15.038.0375-A | 5.87
15.038.0376-0 | 7.28
15.038.0376-A | 7.28
15.038.0377-0 | 19.64
15.038.0377-A | 19.64
15.038.0385-0 | 0.54
15.038.0385-A | 0.54
15.038.0386-0 | 0.73
15.038.0386-A | 0.73
15.038.0387-0 | 2.33
15.038.0387-A | 2.33
15.038.0388-0 | 5.65
15.038.0388-A | 5.65
15.038.0389-0 | 5.99
15.038.0389-A | 5.99
15.038.0390-0 | 18.94
15.038.0390-A | 18.94
15.038.0391-0 | 34.94
15.038.0391-A | 34.94
15.038.0392-0 | 59.24
15.038.0392-A | 59.24
15.038.0393-0 | 110.51
15.038.0393-A | 110.51
15.038.0400-0 | 2.34
15.038.0400-A | 2.34
15.038.0401-0 | 4.47
15.038.0401-A | 4.47
15.038.0402-0 | 6.03
15.038.0402-A | 6.03
15.038.0403-0 | 6.18
15.038.0403-A | 6.18
15.038.0404-0 | 5.02
15.038.0404-A | 5.02
15.038.0405-0 | 8.55
15.038.0405-A | 8.55
15.038.0406-0 | 10.95
15.038.0406-A | 10.95
15.038.0407-0 | 29.94
15.038.0407-A | 29.94
15.038.0408-0 | 45.68
15.038.0408-A | 45.68
15.038.0409-0 | 88.8
15.038.0409-A | 88.8
15.038.0415-0 | 3.76
15.038.0415-A | 3.76
15.038.0416-0 | 12.38
15.038.0416-A | 12.38
15.038.0420-0 | 4.53
15.038.0420-A | 4.53
15.038.0421-0 | 5.52
15.038.0421-A | 5.52
15.038.0422-0 | 8.86
15.038.0422-A | 8.86
15.038.0423-0 | 17.18
15.038.0423-A | 17.18
15.038.0424-0 | 17.52
15.038.0424-A | 17.52
15.038.0425-0 | 47
15.038.0425-A | 47
15.038.0426-0 | 88.19
15.038.0426-A | 88.19
15.038.0427-0 | 138.99
15.038.0427-A | 138.99
15.038.0428-0 | 275.94
15.038.0428-A | 275.94
15.038.0430-0 | 1.2
15.038.0430-A | 1.2
15.038.0431-0 | 1.34
15.038.0431-A | 1.34
15.038.0432-0 | 2.22
15.038.0432-A | 2.22
15.038.0433-0 | 6.88
15.038.0433-A | 6.88
15.038.0435-0 | 0.84
15.038.0435-A | 0.84
15.038.0436-0 | 1
15.038.0436-A | 1
15.038.0437-0 | 1.13
15.038.0437-A | 1.13
15.038.0438-0 | 3.14
15.038.0438-A | 3.14
15.038.0439-0 | 7.15
15.038.0439-A | 7.15
15.038.0440-0 | 12.34
15.038.0440-A | 12.34
15.038.0445-0 | 1.86
15.038.0445-A | 1.86
15.038.0446-0 | 2.89
15.038.0446-A | 2.89
15.038.0447-0 | 2.95
15.038.0447-A | 2.95
15.038.0448-0 | 6.38
15.038.0448-A | 6.38
15.038.0455-0 | 3.42
15.038.0455-A | 3.42
15.038.0456-0 | 3.5
15.038.0456-A | 3.5
15.038.0457-0 | 4.32
15.038.0457-A | 4.32
15.038.0458-0 | 6.78
15.038.0458-A | 6.78
15.038.0465-0 | 3.01
15.038.0465-A | 3.01
15.038.0466-0 | 3.19
15.038.0466-A | 3.19
15.038.0467-0 | 3.01
15.038.0467-A | 3.01
15.038.0470-0 | 5.56
15.038.0470-A | 5.56
15.038.0471-0 | 5.64
15.038.0471-A | 5.64
15.038.0472-0 | 6.28
15.038.0472-A | 6.28
15.038.0473-0 | 12.11
15.038.0473-A | 12.11
15.041.0001-0 | 18.72
15.041.0001-A | 18.03
15.041.0002-0 | 28.63
15.041.0002-A | 27.87
15.041.0003-0 | 34.76
15.041.0003-A | 33.95
15.041.0004-0 | 65.13
15.041.0004-A | 64.26
15.041.0005-0 | 70.44
15.041.0005-A | 69.46
15.041.0006-0 | 94.67
15.041.0006-A | 93.47
15.041.0007-0 | 129.99
15.041.0007-A | 128.58
15.041.0008-0 | 181.34
15.041.0008-A | 179.71
15.041.0009-0 | 219.76
15.041.0009-A | 217.59
15.041.0020-0 | 28.75
15.041.0020-A | 28.06
15.041.0025-0 | 44.49
15.041.0025-A | 43.73
15.041.0030-0 | 66.24
15.041.0030-A | 65.42
15.041.0035-0 | 101.16
15.041.0035-A | 100.18
15.045.0010-0 | 7.32
15.045.0010-A | 6.45
15.045.0011-0 | 9
15.045.0011-A | 7.91
15.045.0012-0 | 10.97
15.045.0012-A | 9.65
15.045.0013-0 | 13.76
15.045.0013-A | 12.24
15.045.0014-0 | 15.56
15.045.0014-A | 13.83
15.045.0015-0 | 25.16
15.045.0015-A | 22.43
15.045.0016-0 | 33.63
15.045.0016-A | 30.1
15.045.0017-0 | 49.5
15.045.0017-A | 44.01
15.045.0018-0 | 75.28
15.045.0018-A | 67.47
15.045.0025-0 | 11.09
15.045.0025-A | 9.61
15.045.0026-0 | 12.94
15.045.0026-A | 11.22
15.045.0027-0 | 15.72
15.045.0027-A | 13.62
15.045.0028-0 | 17.57
15.045.0028-A | 15.23
15.045.0029-0 | 24.04
15.045.0029-A | 20.84
15.045.0030-0 | 29.59
15.045.0030-A | 25.65
15.045.0031-0 | 44.39
15.045.0031-A | 38.47
15.045.0032-0 | 55.49
15.045.0032-A | 48.09
15.045.0033-0 | 70.29
15.045.0033-A | 60.92
15.045.0050-0 | 12.94
15.045.0050-A | 11.22
15.045.0051-0 | 14.79
15.045.0051-A | 12.82
15.045.0052-0 | 20.34
15.045.0052-A | 17.63
15.045.0053-0 | 20.71
15.045.0053-A | 17.95
15.045.0054-0 | 25.89
15.045.0054-A | 22.44
15.045.0055-0 | 40.69
15.045.0055-A | 35.27
15.045.0056-0 | 73.99
15.045.0056-A | 64.12
15.045.0057-0 | 85.09
15.045.0057-A | 73.74
15.045.0058-0 | 107.29
15.045.0058-A | 92.98
15.045.0065-1 | 4.62
15.045.0065-B | 4
15.045.0066-1 | 5.54
15.045.0066-B | 4.8
15.045.0067-1 | 6.84
15.045.0067-B | 5.93
15.045.0068-1 | 8.13
15.045.0068-B | 7.05
15.045.0069-1 | 9.24
15.045.0069-B | 8.01
15.045.0070-1 | 14.79
15.045.0070-B | 12.82
15.045.0071-1 | 18.49
15.045.0071-B | 16.03
15.045.0072-1 | 27.74
15.045.0072-B | 24.04
15.045.0073-1 | 36.99
15.045.0073-B | 32.06
15.045.0075-0 | 3.23
15.045.0075-A | 2.8
15.045.0076-0 | 3.88
15.045.0076-A | 3.36
15.045.0077-0 | 4.8
15.045.0077-A | 4.16
15.045.0078-0 | 5.54
15.045.0078-A | 4.8
15.045.0079-0 | 6.47
15.045.0079-A | 5.61
15.045.0080-0 | 10.35
15.045.0080-A | 8.97
15.045.0081-0 | 12.94
15.045.0081-A | 11.22
15.045.0082-0 | 20.34
15.045.0082-A | 17.63
15.045.0083-0 | 25.89
15.045.0083-A | 22.44
15.045.0084-0 | 1.47
15.045.0084-A | 1.28
15.045.0085-0 | 1.84
15.045.0085-A | 1.6
15.045.0086-0 | 2.21
15.045.0086-A | 1.92
15.045.0087-0 | 2.58
15.045.0087-A | 2.24
15.045.0090-0 | 5.91
15.045.0090-A | 5.13
15.045.0091-0 | 7.39
15.045.0091-A | 6.41
15.045.0092-0 | 11.09
15.045.0092-A | 9.61
15.045.0093-0 | 14.79
15.045.0093-A | 12.82
15.045.0094-0 | 18.49
15.045.0094-A | 16.03
15.045.0095-0 | 22.19
15.045.0095-A | 19.23
15.045.0096-0 | 25.89
15.045.0096-A | 22.44
15.045.0097-0 | 29.59
15.045.0097-A | 25.65
15.045.0098-0 | 33.29
15.045.0098-A | 28.85
15.045.0100-0 | 6.51
15.045.0100-A | 5.67
15.045.0101-0 | 7.48
15.045.0101-A | 6.53
15.045.0102-0 | 9.38
15.045.0102-A | 8.2
15.045.0103-0 | 14.1
15.045.0103-A | 12.32
15.045.0104-0 | 19.13
15.045.0104-A | 16.76
15.045.0105-0 | 24.08
15.045.0105-A | 21.12
15.045.0106-0 | 30.09
15.045.0106-A | 26.39
15.045.0107-0 | 33.87
15.045.0107-A | 29.73
15.045.0108-0 | 43.46
15.045.0108-A | 38.13
15.045.0110-0 | 11.85
15.045.0110-A | 10.3
15.045.0111-0 | 58.17
15.045.0111-A | 50.45
15.045.0115-0 | 19.07
15.045.0115-A | 16.6
15.045.0116-0 | 92.63
15.045.0116-A | 80.35
15.045.0120-0 | 27.64
15.045.0120-A | 24.1
15.045.0121-0 | 132.72
15.045.0121-A | 115.18
15.046.0010-0 | 15.97
15.046.0010-A | 13.92
15.046.0011-0 | 17.62
15.046.0011-A | 15.36
15.046.0012-0 | 21.5
15.046.0012-A | 18.77
15.046.0013-0 | 25.3
15.046.0013-A | 22.09
15.046.0014-0 | 33.42
15.046.0014-A | 29.16
15.046.0015-0 | 58.03
15.046.0015-A | 50.71
15.046.0016-0 | 95.65
15.046.0016-A | 83.45
15.046.0017-0 | 108.04
15.046.0017-A | 94.51
15.046.0018-0 | 132.89
15.046.0018-A | 116.5
15.047.0010-0 | 25.78
15.047.0010-A | 25.04
15.047.0011-0 | 32.77
15.047.0011-A | 31.93
15.047.0012-0 | 37.83
15.047.0012-A | 36.84
15.047.0013-0 | 41.44
15.047.0013-A | 40.35
15.047.0014-0 | 44.32
15.047.0014-A | 43.18
15.047.0015-0 | 73.01
15.047.0015-A | 71.78
15.047.0016-0 | 84.9
15.047.0016-A | 83.52
15.047.0017-0 | 88.7
15.047.0017-A | 87.22
15.047.0018-0 | 109.88
15.047.0018-A | 108.15
15.058.0010-0 | 23.68
15.058.0010-A | 23.68
15.058.0015-0 | 24.87
15.058.0015-A | 24.87
15.058.0020-0 | 29.1
15.058.0020-A | 29.1
15.058.0050-0 | 18.78
15.058.0050-A | 18.78
15.058.0055-0 | 21.57
15.058.0055-A | 21.57
15.058.0060-0 | 22.77
15.058.0060-A | 22.77
15.065.0010-0 | 1436.9
15.065.0010-A | 1317.13
15.065.0011-0 | 1595.42
15.065.0011-A | 1475.68
15.065.0015-0 | 2082.25
15.065.0015-A | 1887.08
15.065.0016-0 | 2258.36
15.065.0016-A | 2063.19
15.065.0020-0 | 3003.17
15.065.0020-A | 2727.84
15.065.0021-0 | 3133.36
15.065.0021-A | 2861.13
15.065.0025-0 | 3647.32
15.065.0025-A | 3356.33
15.065.0026-0 | 4450.58
15.065.0026-A | 4073.69
15.066.0001-1 | 75.85
15.066.0001-B | 75.85
15.066.0002-1 | 112.04
15.066.0002-B | 112.04
15.066.0003-1 | 148.46
15.066.0003-B | 148.46
15.066.0004-0 | 268.42
15.066.0004-A | 268.42
15.066.0006-0 | 69.4
15.066.0006-A | 69.4
15.066.0007-0 | 103.78
15.066.0007-A | 103.78
15.066.0012-0 | 37.21
15.066.0012-A | 37.21
15.066.0013-0 | 44.02
15.066.0013-A | 44.02
15.066.0021-0 | 40.59
15.066.0021-A | 40.59
15.066.0022-0 | 42.5
15.066.0022-A | 42.5
15.066.0023-0 | 178.15
15.066.0023-A | 178.15
15.066.0024-0 | 182.95
15.066.0024-A | 182.95
15.066.0025-0 | 189.45
15.066.0025-A | 189.45
15.066.0026-0 | 200.45
15.066.0026-A | 200.45
15.066.0027-0 | 205.45
15.066.0027-A | 205.45
15.066.0028-0 | 182.95
15.066.0028-A | 182.95
15.066.0031-1 | 47.29
15.066.0031-B | 47.29
15.066.0032-1 | 49.2
15.066.0032-B | 49.2
15.066.0033-1 | 184.85
15.066.0033-B | 184.85
15.066.0034-1 | 189.65
15.066.0034-B | 189.65
15.066.0035-0 | 196.15
15.066.0035-A | 196.15
15.066.0036-0 | 207.15
15.066.0036-A | 207.15
15.066.0037-0 | 212.15
15.066.0037-A | 212.15
15.066.0038-0 | 175.15
15.066.0038-A | 175.15
15.066.0041-1 | 77.54
15.066.0041-B | 77.54
15.066.0042-1 | 79.44
15.066.0042-B | 79.44
15.066.0043-1 | 250.82
15.066.0043-B | 250.82
15.066.0044-1 | 255.62
15.066.0044-B | 255.62
15.066.0045-0 | 262.12
15.066.0045-A | 262.12
15.066.0046-0 | 273.12
15.066.0046-A | 273.12
15.066.0047-0 | 278.12
15.066.0047-A | 278.12
15.066.0048-0 | 241.12
15.066.0048-A | 241.12
15.066.0051-1 | 465.93
15.066.0051-B | 465.93
15.066.0052-1 | 466.13
15.066.0052-B | 466.13
15.066.0053-1 | 470.93
15.066.0053-B | 470.93
15.066.0054-0 | 477.43
15.066.0054-A | 477.43
15.066.0055-0 | 488.43
15.066.0055-A | 488.43
15.066.0056-0 | 493.43
15.066.0056-A | 493.43
15.066.0057-0 | 456.43
15.066.0057-A | 456.43
15.066.0061-0 | 1084.24
15.066.0061-A | 1084.24
15.066.0062-0 | 1113.25
15.066.0062-A | 1113.25
15.066.0063-0 | 1746.3
15.066.0063-A | 1746.3
15.066.0064-0 | 1943.14
15.066.0064-A | 1943.14
15.066.0065-0 | 2558.52
15.066.0065-A | 2558.52
15.066.0066-0 | 2585.48
15.066.0066-A | 2585.48
15.066.0067-0 | 3957.13
15.066.0067-A | 3957.13
15.066.0068-0 | 1021.38
15.066.0068-A | 1021.38
15.066.0071-0 | 1164.75
15.066.0071-A | 1164.75
15.066.0072-0 | 1193.76
15.066.0072-A | 1193.76
15.066.0073-0 | 1870.12
15.066.0073-A | 1870.12
15.066.0074-0 | 2055.2
15.066.0074-A | 2055.2
15.066.0075-0 | 2827.56
15.066.0075-A | 2827.56
15.066.0076-0 | 2698.1
15.066.0076-A | 2698.1
15.066.0077-0 | 4081.16
15.066.0077-A | 4081.16
15.066.0078-0 | 1125.28
15.066.0078-A | 1125.28
15.067.0001-0 | 131.44
15.067.0001-A | 124.53
15.067.0010-0 | 176.84
15.067.0010-A | 168.95
15.067.0020-0 | 222.48
15.067.0020-A | 213.6
15.067.0030-0 | 68.16
15.067.0030-A | 65.69
15.067.0040-0 | 73.85
15.067.0040-A | 70.89
15.067.0050-0 | 223.69
15.067.0050-A | 219.74
15.067.0060-0 | 232.43
15.067.0060-A | 227.99
15.067.0070-0 | 99.91
15.067.0070-A | 97.45
15.067.0080-0 | 105.61
15.067.0080-A | 102.65
15.067.0090-0 | 285.56
15.067.0090-A | 282.6
15.067.0100-0 | 298
15.067.0100-A | 294.05
15.067.0110-0 | 522.52
15.067.0110-A | 518.08
15.067.0120-0 | 526.43
15.067.0120-A | 521.5
15.067.0130-0 | 535.17
15.067.0130-A | 529.74
15.068.0001-0 | 36.99
15.068.0001-A | 32.06
15.068.0005-0 | 39.58
15.068.0005-A | 34.3
15.068.0010-0 | 48.46
15.068.0010-A | 42
15.068.0015-0 | 66.59
15.068.0015-A | 57.71
15.068.0020-0 | 101.74
15.068.0020-A | 88.17
15.068.0025-0 | 137.63
15.068.0025-A | 119.27
15.068.0040-0 | 14.79
15.068.0040-A | 12.82
15.068.0045-0 | 17.75
15.068.0045-A | 15.39
15.068.0050-0 | 11.83
15.068.0050-A | 10.26
15.068.0055-0 | 19.23
15.068.0055-A | 16.67
15.068.0060-0 | 13.31
15.068.0060-A | 11.54
15.068.0065-0 | 20.71
15.068.0065-A | 17.95
15.068.0070-0 | 15.16
15.068.0070-A | 13.14
15.068.0075-0 | 22.56
15.068.0075-A | 19.55
15.068.0080-0 | 53.64
15.068.0080-A | 46.49
15.068.0085-0 | 37.73
15.068.0085-A | 32.7
15.068.0090-0 | 37.73
15.068.0090-A | 32.7
15.068.0095-0 | 25.15
15.068.0095-A | 21.8
15.069.0001-0 | 235.81
15.069.0001-A | 208.55
15.069.0010-0 | 236.78
15.069.0010-A | 209.4
15.069.0020-0 | 238.14
15.069.0020-A | 210.57
15.070.0010-0 | 1258.8
15.070.0010-A | 1145.25
15.070.0011-0 | 1625.5
15.070.0011-A | 1478.56
15.070.0012-0 | 1774.3
15.070.0012-A | 1637.09
15.070.0013-0 | 2516.5
15.070.0013-A | 2323.05
15.071.0010-0 | 337.56
15.071.0010-A | 317.18
15.071.0011-0 | 190.81
15.071.0011-A | 180.38
15.071.0012-1 | 440.11
15.071.0012-B | 412.66
15.075.0010-0 | 1007.16
15.075.0010-A | 930.74
15.075.0011-0 | 1161.79
15.075.0011-A | 1073.43
15.075.0020-0 | 63.13
15.075.0020-A | 58.2
15.075.0025-0 | 103.71
15.075.0025-A | 97.79
15.080.0010-0 | 934.17
15.080.0010-A | 839.77
15.080.0011-0 | 1040.23
15.080.0011-A | 939.82
15.080.0012-0 | 1257.87
15.080.0012-A | 1148.98
16.001.0050-0 | 86.16
16.001.0050-A | 80.24
16.001.0051-0 | 94.35
16.001.0051-A | 87.24
16.001.0055-0 | 86.95
16.001.0055-A | 80.78
16.001.0056-0 | 102.04
16.001.0056-A | 94.94
16.001.0060-0 | 27.87
16.001.0060-A | 26.64
16.001.0061-0 | 34.36
16.001.0061-A | 32.88
16.001.0065-0 | 1018.86
16.001.0065-A | 925.29
16.001.0066-0 | 1350.86
16.001.0066-A | 1238.59
16.001.0067-0 | 1217.09
16.001.0067-A | 1107.93
16.001.0068-0 | 1451.79
16.001.0068-A | 1320.8
16.001.0069-0 | 1484.11
16.001.0069-A | 1359.36
16.001.0070-0 | 1769.34
16.001.0070-A | 1619.63
16.001.0071-0 | 1712.84
16.001.0071-A | 1572.49
16.001.0072-0 | 2042.83
16.001.0072-A | 1874.42
16.001.0073-0 | 2189.72
16.001.0073-A | 2033.78
16.001.0074-0 | 2614.12
16.001.0074-A | 2426.99
16.001.0075-0 | 2456.39
16.001.0075-A | 2284.85
16.001.0076-0 | 2932.2
16.001.0076-A | 2726.35
16.001.0077-0 | 2711.43
16.001.0077-A | 2524.3
16.001.0078-0 | 3237.28
16.001.0078-A | 3012.72
16.001.0079-0 | 3156.3
16.001.0079-A | 2949.68
16.001.0080-0 | 3769.19
16.001.0080-A | 3521.25
16.001.0081-0 | 3483.96
16.001.0081-A | 3253.95
16.001.0082-0 | 4161.41
16.001.0082-A | 3885.4
16.001.0083-0 | 4039.69
16.001.0083-A | 3766.79
16.001.0084-0 | 4826.36
16.001.0084-A | 4498.88
16.001.0085-0 | 33.73
16.001.0085-A | 31.76
16.001.0086-0 | 28.23
16.001.0086-A | 26.75
16.001.0087-0 | 20.64
16.001.0087-A | 19.66
16.001.0088-0 | 24.76
16.001.0088-A | 23.58
16.001.0089-0 | 33.47
16.001.0089-A | 32.24
16.001.0090-0 | 40.16
16.001.0090-A | 38.68
16.001.0091-0 | 42.3
16.001.0091-A | 40.82
16.001.0092-0 | 50.76
16.001.0092-A | 48.98
16.001.0093-0 | 59.17
16.001.0093-A | 57.45
16.001.0094-0 | 71
16.001.0094-A | 68.93
16.001.0102-0 | 80.8
16.001.0102-A | 78.83
16.001.0103-0 | 96.96
16.001.0103-A | 94.59
16.001.0110-0 | 14.85
16.001.0110-A | 13.96
16.001.0115-0 | 17.58
16.001.0115-A | 16.55
16.001.0116-0 | 18.27
16.001.0116-A | 17.28
16.001.0117-0 | 21.9
16.001.0117-A | 20.72
16.001.0118-0 | 6.23
16.001.0118-A | 5.74
16.001.0119-0 | 7.46
16.001.0119-A | 6.87
16.002.0005-0 | 77.27
16.002.0005-A | 71.88
16.002.0010-0 | 120.84
16.002.0010-A | 109.73
16.002.0012-0 | 59.19
16.002.0012-A | 53.8
16.002.0015-0 | 25.23
16.002.0015-A | 22.66
16.002.0025-0 | 47.25
16.002.0025-A | 42.24
16.003.0004-0 | 39.81
16.003.0004-A | 34.79
16.003.0020-0 | 17.57
16.003.0020-A | 15.39
16.003.0030-0 | 43.79
16.003.0030-A | 40.75
16.003.0050-0 | 82.64
16.003.0050-A | 74.92
16.004.0015-0 | 32.01
16.004.0015-A | 30.53
16.004.0018-0 | 46.73
16.004.0018-A | 45.25
16.004.0025-0 | 102.43
16.004.0025-A | 98.22
16.004.0030-0 | 78.84
16.004.0030-A | 77.36
16.004.0035-0 | 54.93
16.004.0035-A | 53.84
16.004.0040-0 | 43.46
16.004.0040-A | 42.47
16.004.0042-0 | 43.22
16.004.0042-A | 42.44
16.004.0045-0 | 36.53
16.004.0045-A | 35.54
16.004.0047-0 | 23.67
16.004.0047-A | 22.89
16.004.0050-0 | 52.77
16.004.0050-A | 50.6
16.004.0055-0 | 29.78
16.004.0055-A | 28.84
16.005.0001-0 | 47.47
16.005.0001-A | 45.99
16.005.0004-0 | 60.7
16.005.0004-A | 59.22
16.005.0005-0 | 46.95
16.005.0005-A | 45.68
16.005.0006-0 | 46.03
16.005.0006-A | 44.55
16.005.0007-0 | 57.69
16.005.0007-A | 56.21
16.005.0008-0 | 48.35
16.005.0008-A | 47.07
16.005.0012-0 | 35.97
16.005.0012-A | 34.8
16.005.0015-0 | 70.37
16.005.0015-A | 63.87
16.005.0018-0 | 92.05
16.005.0018-A | 85.56
16.005.0025-0 | 56.81
16.005.0025-A | 50.32
16.005.0027-0 | 72.13
16.005.0027-A | 65.54
16.005.0028-0 | 52.41
16.005.0028-A | 46.55
16.005.0030-0 | 35.96
16.005.0030-A | 34.48
16.005.0035-0 | 34.79
16.005.0035-A | 33.31
16.005.0050-0 | 75.5
16.005.0050-A | 68.91
16.005.0052-0 | 75.81
16.005.0052-A | 69.22
16.005.0054-0 | 41.1
16.005.0054-A | 39.62
16.005.0056-0 | 37.92
16.005.0056-A | 36.44
16.005.0058-0 | 81.99
16.005.0058-A | 77.06
16.005.0060-0 | 74.73
16.005.0060-A | 69.8
16.005.0070-0 | 104.53
16.005.0070-A | 103.92
16.005.0075-0 | 124.65
16.005.0075-A | 122.2
16.006.0001-0 | 44.72
16.006.0001-A | 43.49
16.007.0011-0 | 129.58
16.007.0011-A | 128.03
16.007.0012-0 | 186.58
16.007.0012-A | 185.03
16.007.0013-0 | 139.38
16.007.0013-A | 137.06
16.007.0014-0 | 214.39
16.007.0014-A | 212.07
16.007.0015-0 | 239.52
16.007.0015-A | 236.43
16.007.0016-0 | 301.64
16.007.0016-A | 298.55
16.007.0017-0 | 262.66
16.007.0017-A | 259.05
16.007.0018-0 | 342.98
16.007.0018-A | 339.38
16.007.0021-0 | 40.36
16.007.0021-A | 38.88
16.007.0023-0 | 47.33
16.007.0023-A | 45.85
16.007.0025-0 | 60.07
16.007.0025-A | 54.15
16.007.0027-0 | 82.37
16.007.0027-A | 74.68
16.007.0030-0 | 103.11
16.007.0030-A | 93.86
16.007.0038-0 | 54.18
16.007.0038-A | 48.26
16.008.0005-0 | 72.54
16.008.0005-A | 71.06
16.008.0030-0 | 54.36
16.008.0030-A | 53.58
16.009.0001-0 | 145.37
16.009.0001-A | 138.88
16.009.0002-0 | 209.86
16.009.0002-A | 203.37
16.009.0005-0 | 370.65
16.009.0005-A | 364.16
16.010.0005-0 | 350
16.010.0005-A | 350
16.010.0010-0 | 450
16.010.0010-A | 450
16.010.0015-0 | 358.74
16.010.0015-A | 358.74
16.011.0005-0 | 292.14
16.011.0005-A | 280.02
16.011.0015-0 | 12279.51
16.011.0015-A | 11555.01
16.011.0030-0 | 354.3
16.011.0030-A | 351.34
16.011.0045-0 | 75.71
16.011.0045-A | 73.92
16.011.0050-0 | 83.71
16.011.0050-A | 81.92
16.012.0005-0 | 317.63
16.012.0005-A | 298.65
16.013.0001-0 | 51.09
16.013.0001-A | 44.28
16.013.0002-0 | 106.7
16.013.0002-A | 92.47
16.013.0004-0 | 21.71
16.013.0004-A | 18.82
16.013.0005-0 | 18.49
16.013.0005-A | 16.03
16.013.0006-0 | 19.46
16.013.0006-A | 16.86
16.013.0007-0 | 16.64
16.013.0007-A | 14.42
16.013.0009-0 | 14.79
16.013.0009-A | 12.82
16.013.0010-0 | 20.05
16.013.0010-A | 17.37
16.013.0015-0 | 66.59
16.013.0015-A | 57.71
16.015.0001-0 | 18.26
16.015.0001-A | 17.27
16.015.0005-0 | 29.96
16.015.0005-A | 28.93
16.015.0010-0 | 24.72
16.015.0010-A | 23.69
16.020.0001-0 | 72.77
16.020.0001-A | 68.82
16.020.0002-0 | 76.99
16.020.0002-A | 73.04
16.020.0003-0 | 94.93
16.020.0003-A | 90.98
16.020.0004-0 | 120.72
16.020.0004-A | 115.58
16.020.0005-0 | 60.42
16.020.0005-A | 56.47
16.020.0006-0 | 165.04
16.020.0006-A | 159.91
16.020.0008-0 | 64.86
16.020.0008-A | 60.91
16.020.0009-0 | 104.88
16.020.0009-A | 99.75
16.020.0012-0 | 10.44
16.020.0012-A | 10.03
16.021.0002-0 | 116.86
16.021.0002-A | 110.94
16.021.0003-0 | 132.37
16.021.0003-A | 127.93
16.021.0005-0 | 70.09
16.021.0005-A | 63.68
16.022.0002-0 | 112.18
16.022.0002-A | 106.75
16.022.0004-0 | 95.81
16.022.0004-A | 90.38
16.022.0006-0 | 88.25
16.022.0006-A | 82.33
16.022.0010-0 | 51.05
16.022.0010-A | 46.61
16.022.0012-0 | 66.47
16.022.0012-A | 62.03
16.023.0004-0 | 89.67
16.023.0004-A | 83.75
16.023.0005-0 | 126.05
16.023.0005-A | 119.89
16.024.0004-0 | 62.87
16.024.0004-A | 58.43
16.024.0005-0 | 64.33
16.024.0005-A | 59.89
16.024.0006-0 | 59.81
16.024.0006-A | 55.37
16.024.0007-0 | 61.05
16.024.0007-A | 56.61
16.024.0009-0 | 78.7
16.024.0009-A | 74.26
16.024.0015-0 | 125.16
16.024.0015-A | 119.73
16.025.0015-0 | 143.31
16.025.0015-A | 137.15
16.026.0001-0 | 70.04
16.026.0001-A | 63.85
16.026.0002-0 | 83.09
16.026.0002-A | 76.79
16.026.0005-0 | 83.18
16.026.0005-A | 77.38
16.026.0010-0 | 70.82
16.026.0010-A | 65.02
16.026.0030-0 | 65.36
16.026.0030-A | 58.14
16.027.0001-0 | 86.12
16.027.0001-A | 80.32
16.028.0015-0 | 73.96
16.028.0015-A | 68.16
16.028.0020-0 | 60.3
16.028.0020-A | 53.76
16.028.0022-0 | 60.3
16.028.0022-A | 53.76
16.028.0023-0 | 143.11
16.028.0023-A | 137.31
16.028.0026-0 | 140.98
16.028.0026-A | 137.23
16.028.0030-0 | 34.66
16.028.0030-A | 34.24
16.029.0001-0 | 146.22
16.029.0001-A | 140.01
16.030.0001-0 | 18.06
16.030.0001-A | 17.28
16.030.0005-0 | 9.82
16.030.0005-A | 9.33
16.030.0007-0 | 4.37
16.030.0007-A | 4.06
16.030.0009-0 | 30.66
16.030.0009-A | 29.7
16.030.0010-0 | 103.15
16.030.0010-A | 98.99
16.030.0013-0 | 70.12
16.030.0013-A | 66.53
16.030.0030-0 | 66.38
16.030.0030-A | 62.02
16.031.0025-0 | 79.03
16.031.0025-A | 72.62
16.032.0001-0 | 144.67
16.032.0001-A | 138.66
16.033.0002-0 | 25.35
16.033.0002-A | 24.41
16.034.0003-0 | 90.15
16.034.0003-A | 83.74
16.034.0006-0 | 16.45
16.034.0006-A | 14.97
16.035.0005-0 | 30.05
16.035.0005-A | 28.57
16.036.0010-0 | 89.91
16.036.0010-A | 87.53
16.036.0015-0 | 107.24
16.036.0015-A | 104.46
16.036.0020-0 | 167.77
16.036.0020-A | 164.6
16.036.0022-0 | 205.62
16.036.0022-A | 202.21
16.036.0025-0 | 38.53
16.036.0025-A | 37.23
16.036.0030-0 | 92.58
16.036.0030-A | 90.19
16.036.0035-0 | 110.31
16.036.0035-A | 107.53
16.036.0040-0 | 172.28
16.036.0040-A | 169.11
16.036.0043-0 | 211.77
16.036.0043-A | 208.36
16.036.0050-0 | 115.22
16.036.0050-A | 112.33
16.036.0055-0 | 136.86
16.036.0055-A | 133.59
16.036.0060-0 | 214.67
16.036.0060-A | 211.01
16.036.0062-0 | 263.33
16.036.0062-A | 259.42
16.036.0065-0 | 50.87
16.036.0065-A | 49.08
16.036.0070-0 | 117.88
16.036.0070-A | 115
16.036.0075-0 | 139.94
16.036.0075-A | 136.66
16.036.0080-0 | 219.18
16.036.0080-A | 215.52
16.036.0083-0 | 269.48
16.036.0083-A | 265.57
17.012.0010-0 | 8.23
17.012.0010-A | 7.16
17.012.0011-0 | 10.92
17.012.0011-A | 9.51
17.012.0012-0 | 9.13
17.012.0012-A | 8.06
17.012.0013-0 | 11.82
17.012.0013-A | 10.41
17.012.0015-0 | 12.46
17.012.0015-A | 10.86
17.012.0030-0 | 3.44
17.012.0030-A | 3.03
17.012.0040-0 | 13.81
17.012.0040-A | 12.64
17.013.0030-0 | 56.42
17.013.0030-A | 55.1
17.013.0031-0 | 105.62
17.013.0031-A | 103.9
17.013.0070-0 | 19.73
17.013.0070-A | 18.41
17.013.0095-1 | 27.46
17.013.0095-B | 25.47
17.013.0100-0 | 40.78
17.013.0100-A | 37.08
17.014.0010-0 | 10
17.014.0010-A | 10
17.014.0015-0 | 10
17.014.0015-A | 10
17.017.0010-0 | 20.39
17.017.0010-A | 18.05
17.017.0020-0 | 6.57
17.017.0020-A | 6.07
17.017.0030-0 | 30.38
17.017.0030-A | 27.26
17.017.0040-0 | 20.99
17.017.0040-A | 18.84
17.017.0041-0 | 10.26
17.017.0041-A | 9.28
17.017.0042-0 | 2.28
17.017.0042-A | 2.08
17.017.0050-0 | 30.52
17.017.0050-A | 27.4
17.017.0053-0 | 12.09
17.017.0053-A | 10.88
17.017.0060-0 | 13.26
17.017.0060-A | 11.89
17.017.0061-0 | 17.09
17.017.0061-A | 15.34
17.017.0062-0 | 9.31
17.017.0062-A | 8.53
17.017.0070-0 | 21.52
17.017.0070-A | 20.51
17.017.0100-0 | 35.74
17.017.0100-A | 32.62
17.017.0110-0 | 23.14
17.017.0110-A | 21.09
17.017.0120-1 | 6.46
17.017.0120-B | 5.96
17.017.0130-0 | 14.16
17.017.0130-A | 12.88
17.017.0140-0 | 6.57
17.017.0140-A | 6.07
17.017.0150-0 | 11.83
17.017.0150-A | 10.66
17.017.0155-0 | 15.81
17.017.0155-A | 14.33
17.017.0160-0 | 13.78
17.017.0160-A | 12.37
17.017.0161-0 | 10.9
17.017.0161-A | 9.73
17.017.0169-0 | 36.26
17.017.0169-A | 33.03
17.017.0175-0 | 13.95
17.017.0175-A | 12.59
17.017.0176-0 | 16.49
17.017.0176-A | 14.7
17.017.0225-0 | 15.96
17.017.0225-A | 13.96
17.017.0227-0 | 4.76
17.017.0227-A | 4.17
17.017.0228-0 | 10.39
17.017.0228-A | 9.14
17.017.0230-0 | 10.38
17.017.0230-A | 9.13
17.017.0240-0 | 7.46
17.017.0240-A | 6.54
17.017.0245-0 | 29.38
17.017.0245-A | 26
17.017.0300-1 | 16.34
17.017.0300-B | 14.86
17.017.0301-0 | 13.7
17.017.0301-A | 12.43
17.017.0320-0 | 16.25
17.017.0320-A | 14.77
17.017.0321-0 | 13.57
17.017.0321-A | 12.29
17.017.0350-0 | 16.8
17.017.0350-A | 15.82
17.017.0360-0 | 16.63
17.017.0360-A | 15.15
17.017.0361-0 | 13.68
17.017.0361-A | 12.4
17.017.0362-0 | 4.12
17.017.0362-A | 3.69
17.017.0365-0 | 15.37
17.017.0365-A | 14.3
17.017.0370-0 | 37.49
17.017.0370-A | 33.78
17.018.0010-0 | 22.3
17.018.0010-A | 19.65
17.018.0015-0 | 8.02
17.018.0015-A | 7.04
17.018.0020-0 | 9.14
17.018.0020-A | 8.13
17.018.0031-0 | 24.51
17.018.0031-A | 21.98
17.018.0041-0 | 5.15
17.018.0041-A | 4.57
17.018.0044-0 | 8.18
17.018.0044-A | 7.36
17.018.0050-0 | 16.07
17.018.0050-A | 15.18
17.018.0060-0 | 30.26
17.018.0060-A | 27.03
17.018.0080-0 | 13.01
17.018.0080-A | 11.64
17.018.0081-0 | 4.96
17.018.0081-A | 4.38
17.018.0082-0 | 11.53
17.018.0082-A | 10.25
17.018.0110-0 | 15.25
17.018.0110-A | 13.88
17.018.0111-0 | 30.5
17.018.0111-A | 27.77
17.018.0112-0 | 23.87
17.018.0112-A | 21.61
17.018.0113-0 | 28.59
17.018.0113-A | 25.86
17.018.0115-0 | 37.94
17.018.0115-A | 34.24
17.018.0116-0 | 5.57
17.018.0116-A | 4.99
17.018.0117-0 | 11.46
17.018.0117-A | 10.37
17.018.0185-0 | 26.2
17.018.0185-A | 23.54
17.018.0190-0 | 28.85
17.018.0190-A | 26.19
17.018.0200-0 | 24.27
17.018.0200-A | 22.47
17.018.0210-0 | 48.68
17.018.0210-A | 46.13
17.018.0250-0 | 12.95
17.018.0250-A | 11.58
17.018.0251-0 | 25.9
17.018.0251-A | 23.17
17.018.0252-0 | 21.57
17.018.0252-A | 19.31
17.018.0253-0 | 26.29
17.018.0253-A | 23.56
17.018.0254-0 | 35.64
17.018.0254-A | 31.94
17.018.0260-0 | 4.9
17.018.0260-A | 4.32
17.018.0265-0 | 36.4
17.018.0265-A | 32.7
17.020.0010-0 | 11.73
17.020.0010-A | 10.56
17.020.0021-0 | 5.11
17.020.0021-A | 4.53
17.020.0030-1 | 69.6
17.020.0030-B | 60.54
17.020.0040-0 | 64.51
17.020.0040-A | 56.51
17.020.0050-0 | 9.28
17.020.0050-A | 8.3
17.020.0060-0 | 9.94
17.020.0060-A | 8.69
17.020.0061-0 | 2.68
17.020.0061-A | 2.33
17.020.0070-0 | 12.21
17.020.0070-A | 11.04
17.020.0071-0 | 16.51
17.020.0071-A | 14.72
17.020.0072-0 | 10.75
17.020.0072-A | 9.57
17.020.0075-0 | 33.02
17.020.0075-A | 29.45
17.025.0005-1 | 34.82
17.025.0005-B | 31.12
17.025.0006-0 | 22.42
17.025.0006-A | 21.05
17.025.0007-0 | 17.99
17.025.0007-A | 16.38
17.025.0008-0 | 22.79
17.025.0008-A | 20.93
17.025.0009-0 | 8.78
17.025.0009-A | 7.8
17.025.0010-0 | 4.79
17.025.0010-A | 4.38
17.025.0040-1 | 2.87
17.025.0040-B | 2.55
17.025.0041-0 | 2.71
17.025.0041-A | 2.4
17.035.0010-0 | 5.09
17.035.0010-A | 4.47
17.035.0020-0 | 6.64
17.035.0020-A | 5.81
17.035.0030-0 | 24.83
17.035.0030-A | 24.21
17.035.0040-0 | 38.57
17.035.0040-A | 37.74
17.035.0045-0 | 6.03
17.035.0045-A | 5.68
17.040.0020-0 | 61.55
17.040.0020-A | 54.6
17.040.0021-0 | 55.94
17.040.0021-A | 48.98
17.040.0022-0 | 31.09
17.040.0022-A | 27.29
17.040.0024-0 | 11.51
17.040.0024-A | 10.34
17.040.0050-0 | 31.3
17.040.0050-A | 27.61
18.002.0010-0 | 205.95
18.002.0010-A | 205.95
18.002.0012-0 | 214.1
18.002.0012-A | 214.1
18.002.0013-0 | 94.48
18.002.0013-A | 94.48
18.002.0014-0 | 438.01
18.002.0014-A | 438.01
18.002.0015-0 | 469.94
18.002.0015-A | 469.94
18.002.0016-0 | 477.59
18.002.0016-A | 477.59
18.002.0019-0 | 113.61
18.002.0019-A | 113.61
18.002.0022-0 | 275.45
18.002.0022-A | 275.45
18.002.0023-0 | 278.99
18.002.0023-A | 278.99
18.002.0026-0 | 185.77
18.002.0026-A | 185.77
18.002.0027-0 | 238.6
18.002.0027-A | 238.6
18.002.0028-0 | 73.62
18.002.0028-A | 73.62
18.002.0029-0 | 221.99
18.002.0029-A | 221.99
18.002.0030-0 | 407.54
18.002.0030-A | 407.54
18.002.0031-0 | 443.15
18.002.0031-A | 443.15
18.002.0040-0 | 279.39
18.002.0040-A | 279.39
18.002.0055-0 | 245.69
18.002.0055-A | 245.69
18.002.0065-0 | 220.61
18.002.0065-A | 220.61
18.002.0070-0 | 385.05
18.002.0070-A | 385.05
18.002.0080-0 | 142.64
18.002.0080-A | 142.64
18.002.0085-0 | 329.18
18.002.0085-A | 329.18
18.002.0090-0 | 438.84
18.002.0090-A | 438.84
18.003.0003-0 | 136.4
18.003.0003-A | 136.4
18.003.0005-0 | 130.5
18.003.0005-A | 130.5
18.003.0007-0 | 1091.22
18.003.0007-A | 1091.22
18.003.0015-0 | 66
18.003.0015-A | 66
18.003.0020-0 | 279.83
18.003.0020-A | 279.83
18.004.0001-0 | 416.14
18.004.0001-A | 416.14
18.004.0005-0 | 771.42
18.004.0005-A | 771.42
18.005.0010-0 | 31.84
18.005.0010-A | 30.3
18.005.0012-0 | 37.19
18.005.0012-A | 35.65
18.005.0013-0 | 29.98
18.005.0013-A | 28.44
18.005.0015-0 | 65.12
18.005.0015-A | 65.06
18.005.0018-0 | 12.92
18.005.0018-A | 12.86
18.005.0027-0 | 32.28
18.005.0027-A | 32.22
18.005.0030-0 | 114.89
18.005.0030-A | 114.54
18.005.0035-0 | 56.07
18.005.0035-A | 54.59
18.006.0005-0 | 69.9
18.006.0005-A | 69.9
18.006.0007-0 | 73.38
18.006.0007-A | 73.38
18.006.0009-0 | 130.63
18.006.0009-A | 130.63
18.006.0014-0 | 73.38
18.006.0014-A | 73.38
18.006.0017-0 | 101.15
18.006.0017-A | 101.15
18.006.0020-0 | 227.45
18.006.0020-A | 227.45
18.006.0023-0 | 139.4
18.006.0023-A | 139.4
18.006.0024-0 | 138.27
18.006.0024-A | 138.27
18.006.0025-0 | 49.72
18.006.0025-A | 49.72
18.006.0026-0 | 97.88
18.006.0026-A | 97.88
18.006.0028-0 | 263.25
18.006.0028-A | 263.25
18.006.0033-0 | 314.79
18.006.0033-A | 314.79
18.006.0037-0 | 212.67
18.006.0037-A | 212.67
18.006.0040-0 | 30.01
18.006.0040-A | 28.47
18.006.0043-0 | 40.38
18.006.0043-A | 38.84
18.006.0050-0 | 28.87
18.006.0050-A | 27.33
18.006.0052-0 | 27.19
18.006.0052-A | 25.65
18.006.0054-0 | 23.54
18.006.0054-A | 22
18.006.0056-0 | 65.07
18.006.0056-A | 61.99
18.007.0039-0 | 41.1
18.007.0039-A | 41.1
18.007.0041-0 | 94.05
18.007.0041-A | 94.05
18.007.0042-0 | 5.44
18.007.0042-A | 5.44
18.007.0043-0 | 5.6
18.007.0043-A | 5.6
18.007.0045-0 | 172
18.007.0045-A | 172
18.007.0049-0 | 39.57
18.007.0049-A | 39.57
18.007.0051-0 | 37.28
18.007.0051-A | 37.28
18.007.0060-0 | 64.45
18.007.0060-A | 64.45
18.007.0065-0 | 140.75
18.007.0065-A | 140.75
18.007.0070-0 | 28.95
18.007.0070-A | 28.95
18.007.0075-0 | 202.75
18.007.0075-A | 202.75
18.007.0080-0 | 70.32
18.007.0080-A | 70.32
18.007.0090-0 | 208.95
18.007.0090-A | 208.95
18.008.0005-0 | 5.83
18.008.0005-A | 5.83
18.008.0007-0 | 4.5
18.008.0007-A | 4.5
18.009.0058-0 | 31.01
18.009.0058-A | 31.01
18.009.0060-0 | 85.59
18.009.0060-A | 85.59
18.009.0065-0 | 55.53
18.009.0065-A | 55.53
18.009.0066-0 | 52.26
18.009.0066-A | 52.26
18.009.0070-0 | 92.3
18.009.0070-A | 92.3
18.009.0073-0 | 267.7
18.009.0073-A | 267.7
18.009.0074-0 | 142.96
18.009.0074-A | 142.96
18.009.0076-0 | 24.24
18.009.0076-A | 24.24
18.009.0078-0 | 23.59
18.009.0078-A | 23.59
18.009.0079-0 | 18.93
18.009.0079-A | 18.93
18.009.0080-0 | 509.61
18.009.0080-A | 509.61
18.009.0081-0 | 205.16
18.009.0081-A | 205.16
18.009.0086-0 | 31.95
18.009.0086-A | 31.95
18.009.0101-0 | 316.08
18.009.0101-A | 316.08
18.009.0102-0 | 342.9
18.009.0102-A | 342.9
18.009.0105-0 | 63.37
18.009.0105-A | 63.37
18.009.0110-0 | 84.32
18.009.0110-A | 84.32
18.009.0115-0 | 364.93
18.009.0115-A | 364.93
18.009.0120-0 | 356.88
18.009.0120-A | 356.88
18.011.0003-0 | 16.34
18.011.0003-A | 14.86
18.011.0005-0 | 19.09
18.011.0005-A | 17.61
18.012.0090-0 | 40.15
18.012.0090-A | 37.68
18.012.0093-0 | 66.15
18.012.0093-A | 63.69
18.012.0096-0 | 96.88
18.012.0096-A | 94.42
18.012.0100-0 | 142.91
18.012.0100-A | 139.95
18.012.0102-0 | 190.94
18.012.0102-A | 187.98
18.013.0106-0 | 32.65
18.013.0106-A | 32.65
18.013.0108-0 | 19.43
18.013.0108-A | 19.43
18.013.0109-0 | 14.76
18.013.0109-A | 14.76
18.013.0110-0 | 25.82
18.013.0110-A | 25.82
18.013.0111-0 | 35.85
18.013.0111-A | 35.85
18.013.0112-0 | 27
18.013.0112-A | 27
18.013.0113-0 | 3.7
18.013.0113-A | 3.7
18.013.0115-0 | 0.84
18.013.0115-A | 0.84
18.013.0117-0 | 70.35
18.013.0117-A | 70.35
18.013.0118-0 | 77.43
18.013.0118-A | 77.43
18.013.0119-0 | 61.57
18.013.0119-A | 61.57
18.013.0121-0 | 95.03
18.013.0121-A | 95.03
18.013.0123-0 | 6
18.013.0123-A | 6
18.013.0124-0 | 10.27
18.013.0124-A | 10.27
18.013.0127-0 | 4.49
18.013.0127-A | 4.49
18.013.0128-0 | 10.8
18.013.0128-A | 10.8
18.013.0130-0 | 9.67
18.013.0130-A | 9.67
18.013.0133-0 | 4.22
18.013.0133-A | 4.22
18.013.0136-0 | 2.02
18.013.0136-A | 2.02
18.013.0140-0 | 25.74
18.013.0140-A | 25.74
18.013.0143-0 | 7.52
18.013.0143-A | 7.52
18.013.0144-0 | 1.23
18.013.0144-A | 1.23
18.013.0146-0 | 145.03
18.013.0146-A | 145.03
18.013.0148-0 | 214.67
18.013.0148-A | 214.67
18.013.0155-0 | 23.35
18.013.0155-A | 23.35
18.013.0156-0 | 25.31
18.013.0156-A | 25.31
18.013.0158-0 | 308.49
18.013.0158-A | 306.03
18.013.0165-0 | 11.33
18.013.0165-A | 11.33
18.013.0167-0 | 42.13
18.013.0167-A | 42.13
18.013.0170-0 | 593.76
18.013.0170-A | 593.76
18.015.0036-0 | 1622.82
18.015.0036-A | 1622.82
18.015.0037-0 | 2227.15
18.015.0037-A | 2227.15
18.015.0039-0 | 3065.73
18.015.0039-A | 3065.73
18.015.0040-0 | 2544
18.015.0040-A | 2544
18.015.0042-0 | 3271.02
18.015.0042-A | 3271.02
18.015.0043-0 | 3113.16
18.015.0043-A | 3113.16
18.015.0045-0 | 4139.38
18.015.0045-A | 4139.38
18.015.0046-0 | 3199.93
18.015.0046-A | 3199.93
18.015.0048-0 | 4980.2
18.015.0048-A | 4980.2
18.015.0049-0 | 3987.25
18.015.0049-A | 3987.25
18.015.0052-0 | 6279.79
18.015.0052-A | 6279.79
18.015.0053-0 | 7097.87
18.015.0053-A | 7097.87
18.015.0055-0 | 7332.75
18.015.0055-A | 7332.75
18.015.0056-0 | 8203.57
18.015.0056-A | 8203.57
18.015.0060-0 | 445.97
18.015.0060-A | 445.97
18.015.0062-0 | 858.35
18.015.0062-A | 858.35
18.015.0064-0 | 1080.61
18.015.0064-A | 1080.61
18.015.0066-0 | 2064.78
18.015.0066-A | 2064.78
18.015.0070-0 | 1212
18.015.0070-A | 1212
18.015.0072-0 | 1850.43
18.015.0072-A | 1850.43
18.015.0074-0 | 3629.99
18.015.0074-A | 3629.99
18.015.0076-0 | 5631.47
18.015.0076-A | 5631.47
18.015.0078-0 | 6718.85
18.015.0078-A | 6718.85
18.015.0080-0 | 379
18.015.0080-A | 379
18.015.0081-0 | 586.07
18.015.0081-A | 586.07
18.015.0082-0 | 1071
18.015.0082-A | 1071
18.015.0083-0 | 771.47
18.015.0083-A | 771.47
18.015.0084-0 | 570
18.015.0084-A | 570
18.015.0085-0 | 392.8
18.015.0085-A | 392.8
18.016.0001-0 | 5041.19
18.016.0001-A | 5026.39
18.016.0002-0 | 4167.94
18.016.0002-A | 4156.35
18.016.0003-0 | 3388.52
18.016.0003-A | 3380.18
18.016.0004-0 | 394.52
18.016.0004-A | 391.22
18.016.0005-0 | 323.66
18.016.0005-A | 320.35
18.016.0006-0 | 417.35
18.016.0006-A | 412.42
18.016.0007-0 | 455.32
18.016.0007-A | 449.39
18.016.0008-0 | 527.77
18.016.0008-A | 521.35
18.016.0010-0 | 1718.99
18.016.0010-A | 1709.12
18.016.0015-0 | 5873.99
18.016.0015-A | 5859.19
18.016.0020-0 | 406.8
18.016.0020-A | 404.34
18.016.0025-0 | 183.75
18.016.0025-A | 183.75
18.016.0027-0 | 1344.06
18.016.0027-A | 1339.13
18.016.0030-0 | 2004.54
18.016.0030-A | 1988.78
18.016.0035-0 | 2107.54
18.016.0035-A | 2091.78
18.016.0040-0 | 534
18.016.0040-A | 530.55
18.016.0042-0 | 998.89
18.016.0042-A | 993.96
18.016.0045-0 | 773.89
18.016.0045-A | 763.27
18.016.0050-0 | 832.71
18.016.0050-A | 832.71
18.016.0051-0 | 771.11
18.016.0051-A | 771.11
18.016.0055-0 | 1055.71
18.016.0055-A | 1055.71
18.016.0060-0 | 930.49
18.016.0060-A | 923.09
18.016.0070-0 | 1828.29
18.016.0070-A | 1807.57
18.016.0080-0 | 769.36
18.016.0080-A | 766.9
18.016.0100-0 | 292.99
18.016.0100-A | 288.06
18.016.0105-0 | 106.42
18.016.0105-A | 101.49
18.016.0106-0 | 131.49
18.016.0106-A | 126.56
18.016.0107-0 | 119.27
18.016.0107-A | 114.34
18.016.0108-0 | 125.56
18.016.0108-A | 120.63
18.016.0110-0 | 222.12
18.016.0110-A | 217.19
18.016.0111-0 | 249.88
18.016.0111-A | 244.95
18.016.0120-0 | 299.39
18.016.0120-A | 294.46
18.016.0125-0 | 91.76
18.016.0125-A | 89.19
18.016.0130-0 | 337.5
18.016.0130-A | 332.57
18.016.0135-0 | 216.99
18.016.0135-A | 212.06
18.016.0140-0 | 537.17
18.016.0140-A | 532.24
18.017.0020-0 | 102
18.017.0020-A | 102
18.017.0021-0 | 183.83
18.017.0021-A | 183.83
18.017.0022-0 | 311.12
18.017.0022-A | 311.12
18.017.0025-0 | 353.44
18.017.0025-A | 353.44
18.017.0028-0 | 589.07
18.017.0028-A | 589.07
18.017.0030-0 | 114.91
18.017.0030-A | 114.91
18.017.0035-0 | 682.5
18.017.0035-A | 682.5
18.017.0050-0 | 777.29
18.017.0050-A | 777.29
18.017.0055-0 | 3716.58
18.017.0055-A | 3716.58
18.017.0070-0 | 93.27
18.017.0070-A | 93.27
18.017.0075-0 | 618.53
18.017.0075-A | 618.53
18.017.0080-0 | 1484.46
18.017.0080-A | 1484.46
18.018.0010-0 | 183.67
18.018.0010-A | 182.98
18.018.0015-0 | 985.95
18.018.0015-A | 985.95
18.018.0018-0 | 1281
18.018.0018-A | 1281
18.018.0020-0 | 1775.55
18.018.0020-A | 1775.55
18.018.0025-0 | 4558.18
18.018.0025-A | 4558.18
18.018.0030-0 | 886
18.018.0030-A | 886
18.018.0032-0 | 1000
18.018.0032-A | 1000
18.018.0050-0 | 303.45
18.018.0050-A | 303.45
18.018.0070-0 | 1306.91
18.018.0070-A | 1306.91
18.018.0080-0 | 752.46
18.018.0080-A | 752.46
18.018.0090-0 | 755.58
18.018.0090-A | 755.58
18.018.0100-0 | 2415.19
18.018.0100-A | 2415.19
18.019.0010-0 | 20.28
18.019.0010-A | 20.28
18.019.0012-0 | 529.7
18.019.0012-A | 529.7
18.021.0025-0 | 124.19
18.021.0025-A | 124.19
18.021.0030-0 | 160.98
18.021.0030-A | 160.98
18.021.0035-0 | 240
18.021.0035-A | 240
18.021.0040-0 | 613.21
18.021.0040-A | 613.21
18.021.0042-0 | 787.88
18.021.0042-A | 787.88
18.021.0043-0 | 1543.97
18.021.0043-A | 1543.97
18.021.0045-0 | 1318.04
18.021.0045-A | 1318.04
18.021.0048-0 | 1761.2
18.021.0048-A | 1761.2
18.021.0055-0 | 2100
18.021.0055-A | 2100
18.021.0060-0 | 4002.4
18.021.0060-A | 4002.4
18.021.0065-0 | 8958.54
18.021.0065-A | 8958.54
18.021.0070-0 | 18765.66
18.021.0070-A | 18765.66
18.021.0100-0 | 67636.75
18.021.0100-A | 66242.17
18.021.0105-0 | 101975.65
18.021.0105-A | 100581.07
18.022.0010-0 | 361.02
18.022.0010-A | 334.99
18.022.0011-0 | 394.8
18.022.0011-A | 367.26
18.022.0012-0 | 8985.16
18.022.0012-A | 8193.69
18.022.0013-0 | 200.81
18.022.0013-A | 185.37
18.022.0015-0 | 312.28
18.022.0015-A | 290.28
18.023.0010-0 | 752.29
18.023.0010-A | 700.6
18.023.0011-0 | 689.3
18.023.0011-A | 631.01
18.023.0012-0 | 436.72
18.023.0012-A | 415.84
18.023.0013-0 | 317.91
18.023.0013-A | 297.44
18.023.0014-0 | 171.32
18.023.0014-A | 158.46
18.023.0020-0 | 267.48
18.023.0020-A | 247.69
18.024.0001-0 | 830.98
18.024.0001-A | 756.16
18.024.0002-0 | 725.78
18.024.0002-A | 659.95
18.024.0010-0 | 514.78
18.024.0010-A | 468.65
18.024.0050-0 | 4533.06
18.024.0050-A | 4307.99
18.025.0001-0 | 895.58
18.025.0001-A | 895.58
18.025.0005-0 | 617.9
18.025.0005-A | 617.9
18.025.0007-0 | 2219.81
18.025.0007-A | 2219.81
18.025.0010-0 | 215.27
18.025.0010-A | 215.27
18.025.0050-0 | 94920
18.025.0050-A | 94920
18.025.0055-0 | 143400
18.025.0055-A | 143400
18.025.0060-0 | 208000
18.025.0060-A | 208000
18.025.0065-0 | 287000
18.025.0065-A | 287000
18.025.0070-0 | 341904.2
18.025.0070-A | 341904.2
18.025.0075-0 | 396137
18.025.0075-A | 396137
18.025.0080-0 | 460044.8
18.025.0080-A | 460044.8
18.025.0085-0 | 532678
18.025.0085-A | 532678
18.025.0090-0 | 584831.25
18.025.0090-A | 584831.25
18.025.0095-0 | 620396.25
18.025.0095-A | 620396.25
18.025.0150-0 | 5032.65
18.025.0150-A | 5032.65
18.026.0008-0 | 3599.79
18.026.0008-A | 3599.79
18.026.0010-0 | 2053.87
18.026.0010-A | 2053.87
18.026.0012-0 | 1324.67
18.026.0012-A | 1324.67
18.026.0015-0 | 1251.98
18.026.0015-A | 1251.98
18.026.0020-0 | 926.07
18.026.0020-A | 926.07
18.026.0025-0 | 1442.15
18.026.0025-A | 1442.15
18.026.0030-0 | 1770.57
18.026.0030-A | 1770.57
18.027.0040-0 | 69.98
18.027.0040-A | 67.52
18.027.0045-0 | 31.11
18.027.0045-A | 28.65
18.027.0070-0 | 70.99
18.027.0070-A | 68.53
18.027.0072-0 | 450.85
18.027.0072-A | 448.39
18.027.0075-0 | 447.08
18.027.0075-A | 444.62
18.027.0080-0 | 59.26
18.027.0080-A | 56.8
18.027.0082-0 | 85.94
18.027.0082-A | 83.48
18.027.0089-0 | 253.27
18.027.0089-A | 249.28
18.027.0095-0 | 211.75
18.027.0095-A | 201.88
18.027.0097-0 | 127.01
18.027.0097-A | 117.14
18.027.0100-0 | 128.21
18.027.0100-A | 124.22
18.027.0105-0 | 611.32
18.027.0105-A | 607.34
18.027.0110-0 | 142.82
18.027.0110-A | 140.36
18.027.0112-0 | 185.61
18.027.0112-A | 183.15
18.027.0120-0 | 661.16
18.027.0120-A | 658.7
18.027.0125-0 | 718.29
18.027.0125-A | 715.82
18.027.0130-0 | 161.33
18.027.0130-A | 156.4
18.027.0135-0 | 127.2
18.027.0135-A | 122.27
18.027.0140-0 | 143.34
18.027.0140-A | 140.88
18.027.0142-0 | 325.07
18.027.0142-A | 317.77
18.027.0143-0 | 255.3
18.027.0143-A | 247.97
18.027.0300-0 | 97.78
18.027.0300-A | 92.11
18.027.0301-0 | 78.89
18.027.0301-A | 73.22
18.027.0302-0 | 76.42
18.027.0302-A | 70.75
18.027.0303-0 | 94.06
18.027.0303-A | 88.39
18.027.0304-0 | 94.03
18.027.0304-A | 88.36
18.027.0305-0 | 86.67
18.027.0305-A | 81
18.027.0310-0 | 104.37
18.027.0310-A | 98.4
18.027.0311-0 | 99.21
18.027.0311-A | 93.24
18.027.0312-0 | 94.27
18.027.0312-A | 88.3
18.027.0313-0 | 113.64
18.027.0313-A | 107.67
18.027.0314-0 | 127.31
18.027.0314-A | 121.34
18.027.0315-0 | 108.91
18.027.0315-A | 102.94
18.027.0320-0 | 152.25
18.027.0320-A | 146.04
18.027.0321-0 | 128.2
18.027.0321-A | 121.99
18.027.0322-0 | 120.79
18.027.0322-A | 114.58
18.027.0323-0 | 151.47
18.027.0323-A | 145.26
18.027.0324-0 | 165.11
18.027.0324-A | 158.9
18.027.0325-0 | 139.35
18.027.0325-A | 133.14
18.027.0330-0 | 159.54
18.027.0330-A | 153.03
18.027.0331-0 | 149.22
18.027.0331-A | 142.71
18.027.0332-0 | 139.34
18.027.0332-A | 132.83
18.027.0333-0 | 170.03
18.027.0333-A | 163.52
18.027.0334-0 | 197.37
18.027.0334-A | 190.86
18.027.0335-0 | 160.57
18.027.0335-A | 154.06
18.027.0400-0 | 152.01
18.027.0400-A | 146.34
18.027.0402-0 | 154.77
18.027.0402-A | 149.1
18.027.0404-0 | 137.3
18.027.0404-A | 131.63
18.027.0406-0 | 155.32
18.027.0406-A | 149.65
18.027.0408-0 | 162.49
18.027.0408-A | 156.82
18.027.0410-0 | 184.59
18.027.0410-A | 178.92
18.027.0415-0 | 143.78
18.027.0415-A | 138.36
18.027.0418-0 | 174.81
18.027.0418-A | 169.39
18.027.0420-0 | 141.51
18.027.0420-A | 136.09
18.027.0422-0 | 144.85
18.027.0422-A | 139.43
18.027.0424-0 | 168.65
18.027.0424-A | 163.23
18.027.0426-0 | 198.61
18.027.0426-A | 193.19
18.027.0430-0 | 97.85
18.027.0430-A | 86.01
18.027.0434-0 | 54.53
18.027.0434-A | 49.6
18.027.0436-0 | 136.73
18.027.0436-A | 126.86
18.027.0438-0 | 223.77
18.027.0438-A | 211.93
18.027.0440-0 | 84.18
18.027.0440-A | 74.31
18.027.0445-0 | 42.99
18.027.0445-A | 40.53
18.027.0450-0 | 45.44
18.027.0450-A | 42.98
18.027.0455-0 | 38.39
18.027.0455-A | 35.93
18.027.0457-0 | 43.39
18.027.0457-A | 40.93
18.027.0460-0 | 28.93
18.027.0460-A | 26.47
18.027.0470-0 | 77.12
18.027.0470-A | 71.45
18.027.0472-0 | 85.98
18.027.0472-A | 80.31
18.027.0474-0 | 104.79
18.027.0474-A | 98.82
18.027.0476-0 | 119.93
18.027.0476-A | 113.96
18.027.0478-0 | 132.01
18.027.0478-A | 125.8
18.027.0480-0 | 149.68
18.027.0480-A | 143.47
18.027.0482-0 | 160.38
18.027.0482-A | 153.87
18.027.0484-0 | 182.61
18.027.0484-A | 176.1
18.027.0486-0 | 152.43
18.027.0486-A | 146.76
18.027.0488-0 | 137.72
18.027.0488-A | 132.05
18.027.0490-0 | 155.74
18.027.0490-A | 150.07
18.027.0492-0 | 161.06
18.027.0492-A | 155.39
18.027.0494-0 | 168.78
18.027.0494-A | 163.11
18.027.0496-0 | 190.88
18.027.0496-A | 185.21
18.027.0510-0 | 144.2
18.027.0510-A | 138.78
18.027.0512-0 | 141.93
18.027.0512-A | 136.51
18.027.0514-0 | 145.27
18.027.0514-A | 139.85
18.027.0516-0 | 181.1
18.027.0516-A | 175.68
18.027.0518-0 | 174.94
18.027.0518-A | 169.52
18.027.0520-0 | 204.9
18.027.0520-A | 199.48
18.028.0001-0 | 4305.48
18.028.0001-A | 4300.55
18.028.0005-0 | 5086.44
18.028.0005-A | 5079.04
18.028.0010-0 | 6234.18
18.028.0010-A | 6224.31
18.028.0015-0 | 7032.62
18.028.0015-A | 7020.28
18.028.0020-0 | 8838.19
18.028.0020-A | 8823.39
18.028.0025-0 | 13881.49
18.028.0025-A | 13864.22
18.028.0030-0 | 15603.96
18.028.0030-A | 15584.22
18.028.0035-0 | 20956.48
18.028.0035-A | 20934.28
18.028.0040-0 | 31038.98
18.028.0040-A | 31014.31
18.028.0050-0 | 43075.48
18.028.0050-A | 43048.35
18.028.0060-0 | 27940.99
18.028.0060-A | 27931.12
18.028.0063-0 | 33429.99
18.028.0063-A | 33417.65
18.028.0065-0 | 34655.99
18.028.0065-A | 34641.19
18.028.0068-0 | 47616.99
18.028.0068-A | 47597.25
18.028.0070-0 | 55291.48
18.028.0070-A | 55269.28
18.028.0073-0 | 63132.48
18.028.0073-A | 63107.81
18.028.0075-0 | 92561.48
18.028.0075-A | 92534.35
18.028.0100-0 | 9216.99
18.028.0100-A | 9212.06
18.028.0110-0 | 13055.49
18.028.0110-A | 13048.09
18.028.0120-0 | 15573.99
18.028.0120-A | 15564.12
18.028.0130-0 | 18592.49
18.028.0130-A | 18580.15
18.028.0140-0 | 20610.99
18.028.0140-A | 20596.19
18.028.0150-0 | 26129.49
18.028.0150-A | 26112.22
18.028.0160-0 | 29147.99
18.028.0160-A | 29128.25
18.028.0170-0 | 33414.48
18.028.0170-A | 33392.28
18.028.0180-0 | 44011.98
18.028.0180-A | 43987.31
18.028.0190-0 | 48884.98
18.028.0190-A | 48857.85
18.028.0300-0 | 44910.82
18.028.0300-A | 44910.82
18.028.0301-0 | 40460.94
18.028.0301-A | 40460.94
18.028.0302-0 | 42496.35
18.028.0302-A | 42496.35
18.028.0303-0 | 39744.02
18.028.0303-A | 39744.02
18.028.0305-0 | 53171.94
18.028.0305-A | 53171.94
18.028.0306-0 | 47197.57
18.028.0306-A | 47197.57
18.028.0307-0 | 49772.73
18.028.0307-A | 49772.73
18.028.0308-0 | 49162.93
18.028.0308-A | 49162.93
18.028.0310-0 | 60419.48
18.028.0310-A | 60419.48
18.028.0311-0 | 51832.86
18.028.0311-A | 51832.86
18.028.0312-0 | 55252.68
18.028.0312-A | 55252.68
18.028.0313-0 | 50802.8
18.028.0313-A | 50802.8
18.028.0315-0 | 70580.04
18.028.0315-A | 70580.04
18.028.0316-0 | 58713.69
18.028.0316-A | 58713.69
18.028.0317-0 | 62265.36
18.028.0317-A | 62265.36
18.028.0318-0 | 57106.79
18.028.0318-A | 57106.79
18.028.0320-0 | 118630.51
18.028.0320-A | 118630.51
18.028.0321-0 | 104753.47
18.028.0321-A | 104753.47
18.028.0322-0 | 111659.03
18.028.0322-A | 111659.03
18.028.0323-0 | 103006.48
18.028.0323-A | 103006.48
18.028.0325-0 | 154756.94
18.028.0325-A | 154756.94
18.028.0326-0 | 139696.57
18.028.0326-A | 139696.57
18.028.0327-0 | 154756.94
18.028.0327-A | 154756.94
18.028.0328-0 | 139696.57
18.028.0328-A | 139696.57
18.028.0330-0 | 190000
18.028.0330-A | 190000
18.028.0331-0 | 170361.19
18.028.0331-A | 170361.19
18.028.0332-0 | 189367.12
18.028.0332-A | 189367.12
18.028.0333-0 | 170361.19
18.028.0333-A | 170361.19
18.028.0335-0 | 265113.97
18.028.0335-A | 265113.97
18.028.0336-0 | 222424.79
18.028.0336-A | 222424.79
18.028.0337-0 | 256204.32
18.028.0337-A | 256204.32
18.028.0338-0 | 222424.79
18.028.0338-A | 222424.79
18.028.0340-0 | 283513.09
18.028.0340-A | 283513.09
18.028.0341-0 | 249852.53
18.028.0341-A | 249852.53
18.028.0342-0 | 263441.15
18.028.0342-A | 263441.15
18.028.0343-0 | 241818.03
18.028.0343-A | 241818.03
18.028.0345-0 | 396918.33
18.028.0345-A | 396918.33
18.028.0346-0 | 366899.3
18.028.0346-A | 366899.3
18.028.0347-0 | 396918.33
18.028.0347-A | 396918.33
18.028.0348-0 | 366899.3
18.028.0348-A | 366899.3
18.029.0005-0 | 817.64
18.029.0005-A | 781.52
18.029.0010-0 | 888.07
18.029.0010-A | 851.94
18.029.0012-0 | 913.98
18.029.0012-A | 876.42
18.029.0015-0 | 1007.62
18.029.0015-A | 968.64
18.029.0020-0 | 1289.13
18.029.0020-A | 1248.71
18.029.0025-0 | 1372.11
18.029.0025-A | 1327.8
18.029.0030-0 | 1559.07
18.029.0030-A | 1511.89
18.029.0035-0 | 2971.79
18.029.0035-A | 2920.71
18.029.0037-0 | 3859.52
18.029.0037-A | 3803.11
18.029.0040-0 | 4865.88
18.029.0040-A | 4804.54
18.029.0070-0 | 2030.6
18.029.0070-A | 2005.93
18.029.0075-0 | 2201.77
18.029.0075-A | 2175.67
18.029.0080-0 | 2761.06
18.029.0080-A | 2732.49
18.029.0085-0 | 2876.53
18.029.0085-A | 2842.63
18.029.0086-0 | 4037.66
18.029.0086-A | 4003.76
18.029.0105-0 | 3723.82
18.029.0105-A | 3699.15
18.029.0110-0 | 4081.76
18.029.0110-A | 4057.09
18.029.0115-0 | 3683.33
18.029.0115-A | 3653.73
18.029.0120-0 | 967.68
18.029.0120-A | 931.56
18.029.0125-0 | 992.88
18.029.0125-A | 956.76
18.029.0130-0 | 1315.88
18.029.0130-A | 1276.89
18.030.0001-0 | 960.91
18.030.0001-A | 960.91
18.030.0002-0 | 1132.59
18.030.0002-A | 1132.59
18.030.0003-0 | 1760.32
18.030.0003-A | 1760.32
18.030.0004-0 | 4304.63
18.030.0004-A | 4304.63
18.030.0005-0 | 2541.28
18.030.0005-A | 2541.28
18.030.0006-0 | 5768.95
18.030.0006-A | 5768.95
18.030.0007-0 | 3093.95
18.030.0007-A | 3093.95
18.030.0008-0 | 4638.35
18.030.0008-A | 4638.35
18.030.0009-0 | 6104.42
18.030.0009-A | 6104.42
18.030.0010-0 | 6797.99
18.030.0010-A | 6797.99
18.030.0500-0 | 5878.22
18.030.0500-A | 5878.22
18.030.0510-0 | 5789.78
18.030.0510-A | 5789.78
18.030.0520-0 | 5771.05
18.030.0520-A | 5771.05
18.030.0530-0 | 5746.98
18.030.0530-A | 5746.98
18.030.0540-0 | 4766.93
18.030.0540-A | 4766.93
18.030.0550-0 | 5437.46
18.030.0550-A | 5437.46
18.030.0660-0 | 4702.57
18.030.0660-A | 4702.57
18.030.0663-0 | 4631.82
18.030.0663-A | 4631.82
18.030.0665-0 | 4615.08
18.030.0665-A | 4615.08
18.030.0667-0 | 4597.58
18.030.0667-A | 4597.58
18.030.0669-0 | 3813.55
18.030.0669-A | 3813.55
18.030.0673-0 | 4349.97
18.030.0673-A | 4349.97
18.030.0700-0 | 18209.58
18.030.0700-A | 18209.58
18.030.0710-0 | 11799.13
18.030.0710-A | 11799.13
18.030.0720-0 | 10592.78
18.030.0720-A | 10592.78
18.030.0730-0 | 11817.6
18.030.0730-A | 11817.6
18.030.0740-0 | 10399.36
18.030.0740-A | 10399.36
18.030.0742-0 | 9383.42
18.030.0742-A | 9383.42
18.030.0744-0 | 13112.05
18.030.0744-A | 13112.05
18.030.0746-0 | 12139.65
18.030.0746-A | 12139.65
18.030.0900-0 | 26188.74
18.030.0900-A | 26188.74
18.030.0905-0 | 16969.33
18.030.0905-A | 16969.33
18.030.0910-0 | 15242.67
18.030.0910-A | 15242.67
18.030.0915-0 | 16950.87
18.030.0915-A | 16950.87
18.030.0920-0 | 15945.69
18.030.0920-A | 15945.69
18.030.0921-0 | 14144.46
18.030.0921-A | 14144.46
18.030.0922-0 | 18772.45
18.030.0922-A | 18772.45
18.030.0923-0 | 18013.68
18.030.0923-A | 18013.68
18.031.0010-0 | 14318
18.031.0010-A | 14318
18.031.0015-0 | 1594.49
18.031.0015-A | 1594.49
18.031.0016-0 | 2058.97
18.031.0016-A | 2058.97
18.031.0020-0 | 4897.74
18.031.0020-A | 4877.14
18.031.0025-0 | 5641.34
18.031.0025-A | 5620.74
18.032.0012-0 | 110.89
18.032.0012-A | 108.43
18.032.0014-0 | 1130.89
18.032.0014-A | 1128.43
18.032.0015-0 | 375.39
18.032.0015-A | 372.93
18.032.0020-0 | 368.49
18.032.0020-A | 366.03
18.032.0025-0 | 110.89
18.032.0025-A | 108.43
18.032.0030-0 | 133.99
18.032.0030-A | 131.53
18.033.0010-0 | 200
18.033.0010-A | 200
18.033.0015-0 | 500
18.033.0015-A | 500
18.033.0018-0 | 9916.39
18.033.0018-A | 9774.76
18.033.0019-0 | 11983.37
18.033.0019-A | 11841.75
18.033.0020-0 | 14809.72
18.033.0020-A | 14668.1
18.034.0010-0 | 612.11
18.034.0010-A | 607.17
18.034.0015-0 | 773.27
18.034.0015-A | 768.33
18.034.0020-0 | 1033.83
18.034.0020-A | 1028.9
18.034.0025-0 | 2053.74
18.034.0025-A | 2048.81
18.034.0030-0 | 2744.49
18.034.0030-A | 2737.09
18.034.0035-0 | 5567.94
18.034.0035-A | 5560.54
18.034.0050-0 | 253.99
18.034.0050-A | 249.06
18.034.0055-0 | 338.99
18.034.0055-A | 334.06
18.034.0060-0 | 2664.37
18.034.0060-A | 2659.44
18.034.0065-0 | 3006.1
18.034.0065-A | 3001.16
18.034.0070-0 | 3920.93
18.034.0070-A | 3913.53
18.034.0075-0 | 4818.72
18.034.0075-A | 4811.32
18.034.0080-0 | 2939.41
18.034.0080-A | 2934.47
18.034.0085-0 | 3532.69
18.034.0085-A | 3527.76
18.034.0090-0 | 3683.51
18.034.0090-A | 3676.11
18.034.0120-0 | 321.84
18.034.0120-A | 317.05
18.034.0130-0 | 14103.37
18.034.0130-A | 14103.37
18.034.0140-0 | 224.08
18.034.0140-A | 224.08
18.034.0150-0 | 268.9
18.034.0150-A | 268.9
18.034.0160-0 | 871.59
18.034.0160-A | 871.59
18.035.0005-0 | 201.83
18.035.0005-A | 196.11
18.035.0010-0 | 228.68
18.035.0010-A | 221.52
18.036.0001-0 | 212.76
18.036.0001-A | 210.47
18.037.0100-0 | 730.95
18.037.0100-A | 730.95
18.037.0110-0 | 552.97
18.037.0110-A | 552.97
18.037.0120-0 | 298.69
18.037.0120-A | 298.69
18.037.0130-0 | 307.97
18.037.0130-A | 307.97
18.037.0140-0 | 465.19
18.037.0140-A | 465.19
18.037.0150-0 | 77.24
18.037.0150-A | 77.24
18.037.0160-0 | 84.31
18.037.0160-A | 84.31
18.037.0170-0 | 2088.67
18.037.0170-A | 2088.67
18.037.0180-0 | 271.78
18.037.0180-A | 271.78
18.037.0200-0 | 99.7
18.037.0200-A | 99.7
18.038.0010-0 | 67.73
18.038.0010-A | 65.27
18.038.0020-0 | 61.57
18.038.0020-A | 59.1
18.038.0030-0 | 48.42
18.038.0030-A | 45.96
18.038.0035-0 | 123.45
18.038.0035-A | 120.99
18.038.0045-0 | 113.81
18.038.0045-A | 111.35
18.040.0010-0 | 78053.4
18.040.0010-A | 78053.4
18.040.0015-0 | 97000
18.040.0015-A | 97000
18.040.0020-0 | 99800
18.040.0020-A | 99800
18.040.0025-0 | 25000
18.040.0025-A | 25000
18.045.0010-0 | 382.46
18.045.0010-A | 366.93
18.045.0011-0 | 445.9
18.045.0011-A | 430.37
18.045.0012-0 | 546.73
18.045.0012-A | 529.13
18.045.0013-0 | 588.33
18.045.0013-A | 570.73
18.045.0015-0 | 526.67
18.045.0015-A | 507.59
18.045.0016-0 | 630.67
18.045.0016-A | 611.59
18.045.0017-1 | 773.65
18.045.0017-B | 753.53
18.045.0018-0 | 929.65
18.045.0018-A | 909.53
18.045.0025-0 | 785.55
18.045.0025-A | 763.8
18.045.0026-0 | 847.95
18.045.0026-A | 826.2
18.045.0027-0 | 1053.59
18.045.0027-A | 1031.32
18.045.0028-0 | 1141.99
18.045.0028-A | 1119.72
18.045.0029-0 | 1393.4
18.045.0029-A | 1370.1
18.045.0030-0 | 1131.78
18.045.0030-A | 1107.36
18.045.0031-0 | 1380.22
18.045.0031-A | 1355.8
18.045.0032-0 | 1439.62
18.045.0032-A | 1415.2
18.045.0033-0 | 1862.99
18.045.0033-A | 1837.54
18.045.0035-0 | 1983.02
18.045.0035-A | 1957.7
18.050.0001-0 | 106533.55
18.050.0001-A | 106361.3
18.050.0005-0 | 106533.55
18.050.0005-A | 106361.3
18.050.0012-0 | 136533.55
18.050.0012-A | 136361.3
18.050.0015-0 | 149533.55
18.050.0015-A | 149361.3
18.050.0020-0 | 179533.55
18.050.0020-A | 179361.3
18.050.0025-0 | 226533.55
18.050.0025-A | 226361.3
18.050.0030-0 | 461533.55
18.050.0030-A | 461361.3
18.050.0050-0 | 74133.55
18.050.0050-A | 73961.3
18.050.0055-0 | 77723.55
18.050.0055-A | 77551.3
18.050.0060-0 | 114233.55
18.050.0060-A | 114061.3
18.050.0065-0 | 121833.55
18.050.0065-A | 121661.3
18.050.0070-0 | 157933.55
18.050.0070-A | 157761.3
18.050.0100-0 | 467.06
18.050.0100-A | 465.83
18.050.0115-0 | 219.76
18.050.0115-A | 217.3
18.050.0120-0 | 1785.71
18.050.0120-A | 1783.25
18.050.0130-0 | 97.03
18.050.0130-A | 94.57
18.050.0135-0 | 97.03
18.050.0135-A | 94.57
18.050.0140-0 | 803.92
18.050.0140-A | 801.46
18.050.0145-0 | 415.67
18.050.0145-A | 413.21
18.050.0150-0 | 476.77
18.050.0150-A | 474.31
18.050.0200-0 | 2184.57
18.050.0200-A | 2129.99
18.050.0210-0 | 3008.29
18.050.0210-A | 2953.71
18.060.0020-0 | 23418.49
18.060.0020-A | 23416.03
18.060.0026-0 | 25218.49
18.060.0026-A | 25216.03
18.060.0030-0 | 27318.49
18.060.0030-A | 27316.03
18.060.0032-0 | 32718.49
18.060.0032-A | 32716.03
18.060.0034-0 | 38318.49
18.060.0034-A | 38316.03
18.060.0036-0 | 40218.49
18.060.0036-A | 40216.03
18.060.0038-0 | 53918.49
18.060.0038-A | 53916.03
18.060.0040-0 | 71318.49
18.060.0040-A | 71316.03
18.060.0042-0 | 108918.49
18.060.0042-A | 108916.03
18.060.0043-0 | 31918.49
18.060.0043-A | 31916.03
18.060.0044-0 | 28918.49
18.060.0044-A | 28916.03
18.060.0046-0 | 38918.49
18.060.0046-A | 38916.03
18.060.0048-0 | 43918.49
18.060.0048-A | 43916.03
18.060.0050-0 | 47218.49
18.060.0050-A | 47216.03
18.060.0052-0 | 66418.49
18.060.0052-A | 66416.03
18.060.0054-0 | 85718.49
18.060.0054-A | 85716.03
18.060.0056-0 | 130818.49
18.060.0056-A | 130816.03
18.060.0060-0 | 28518.49
18.060.0060-A | 28516.03
18.065.0010-0 | 265.77
18.065.0010-A | 265.77
18.065.0015-0 | 277.84
18.065.0015-A | 277.84
18.065.0050-0 | 320
18.065.0050-A | 320
18.065.0055-0 | 320
18.065.0055-A | 320
18.065.0060-0 | 320
18.065.0060-A | 320
18.065.0065-0 | 320
18.065.0065-A | 320
18.065.0070-0 | 320
18.065.0070-A | 320
18.065.0075-0 | 320
18.065.0075-A | 320
18.070.0005-0 | 108.29
18.070.0005-A | 105.83
18.070.0010-0 | 68.49
18.070.0010-A | 66.03
18.070.0040-0 | 299.27
18.070.0040-A | 291.24
18.070.0044-0 | 499.68
18.070.0044-A | 487.67
18.070.0045-0 | 367.99
18.070.0045-A | 355.98
18.070.0046-0 | 426.34
18.070.0046-A | 414.33
18.070.0047-0 | 434.66
18.070.0047-A | 422.65
18.070.0048-0 | 447.53
18.070.0048-A | 435.52
18.070.0049-0 | 539.43
18.070.0049-A | 527.42
18.070.0100-0 | 33.1
18.070.0100-A | 30.1
18.070.0105-0 | 36.21
18.070.0105-A | 33.14
18.080.0020-0 | 492.75
18.080.0020-A | 484.72
18.080.0025-0 | 430.85
18.080.0025-A | 418.84
18.080.0026-0 | 512.1
18.080.0026-A | 500.09
18.080.0027-0 | 523.31
18.080.0027-A | 511.3
18.080.0028-0 | 566.57
18.080.0028-A | 554.56
18.080.0029-0 | 723.1
18.080.0029-A | 711.09
18.080.0030-0 | 754.29
18.080.0030-A | 742.28
18.080.0050-0 | 46.39
18.080.0050-A | 43.39
18.080.0055-0 | 49.67
18.080.0055-A | 46.6
18.081.0020-0 | 245.76
18.081.0020-A | 237.73
18.081.0021-0 | 257.6
18.081.0021-A | 249.57
18.081.0050-0 | 332.7
18.081.0050-A | 320.69
18.081.0051-0 | 398.91
18.081.0051-A | 386.9
18.081.0052-0 | 463.74
18.081.0052-A | 451.73
18.081.0053-0 | 474.64
18.081.0053-A | 462.63
18.081.0054-0 | 591.16
18.081.0054-A | 579.15
18.081.0055-0 | 645.4
18.081.0055-A | 633.39
18.081.0100-0 | 34.54
18.081.0100-A | 31.54
18.081.0105-0 | 39.27
18.081.0105-A | 36.2
18.082.0020-0 | 216.21
18.082.0020-A | 208.18
18.082.0021-0 | 282.22
18.082.0021-A | 274.19
18.082.0050-0 | 343.14
18.082.0050-A | 331.13
18.082.0051-0 | 395.15
18.082.0051-A | 383.14
18.082.0052-0 | 445.43
18.082.0052-A | 433.42
18.082.0053-0 | 502.27
18.082.0053-A | 490.26
18.082.0054-0 | 565.67
18.082.0054-A | 553.66
18.082.0055-0 | 622.51
18.082.0055-A | 610.5
18.082.0100-0 | 26.72
18.082.0100-A | 23.72
18.082.0105-0 | 33.93
18.082.0105-A | 30.86
18.083.0020-0 | 306.86
18.083.0020-A | 298.83
18.083.0021-0 | 461.64
18.083.0021-A | 453.61
18.083.0050-0 | 353.79
18.083.0050-A | 341.78
18.083.0051-0 | 423.44
18.083.0051-A | 411.43
18.083.0052-0 | 479.55
18.083.0052-A | 467.54
18.083.0053-0 | 542.43
18.083.0053-A | 530.42
18.083.0054-0 | 605.3
18.083.0054-A | 593.29
18.083.0055-0 | 674.96
18.083.0055-A | 662.95
18.083.0100-0 | 94.15
18.083.0100-A | 91.15
18.083.0105-0 | 137.14
18.083.0105-A | 134.07
18.084.0020-0 | 409.75
18.084.0020-A | 401.72
18.084.0021-0 | 625.09
18.084.0021-A | 617.06
18.084.0050-0 | 540.79
18.084.0050-A | 528.78
18.084.0051-0 | 588.64
18.084.0051-A | 576.63
18.084.0052-0 | 684.35
18.084.0052-A | 672.34
18.084.0053-0 | 732.2
18.084.0053-A | 720.19
18.084.0054-0 | 780.06
18.084.0054-A | 768.05
18.084.0055-0 | 827.91
18.084.0055-A | 815.9
18.084.0100-0 | 68.35
18.084.0100-A | 65.35
18.084.0105-0 | 94.61
18.084.0105-A | 91.54
18.100.0025-0 | 124.89
18.100.0025-A | 121.44
18.100.0030-0 | 106.73
18.100.0030-A | 104.27
18.100.0035-0 | 158.49
18.100.0035-A | 153.56
18.105.0001-0 | 2492
18.105.0001-A | 2492
18.200.0001-0 | 1119.63
18.200.0001-A | 1109.33
18.200.0002-0 | 624.75
18.200.0002-A | 624.75
18.200.0003-0 | 127.89
18.200.0003-A | 127.89
18.200.0004-0 | 1963.5
18.200.0004-A | 1963.5
18.200.0005-0 | 61.35
18.200.0005-A | 61.35
18.200.0010-0 | 1584.54
18.200.0010-A | 1504.45
18.200.0015-0 | 3023.49
18.200.0015-A | 3009.02
18.200.0020-0 | 1915.54
18.200.0020-A | 1884.41
18.210.0010-0 | 771.7
18.210.0010-A | 771.7
18.210.0012-0 | 1649.19
18.210.0012-A | 1649.19
18.210.0014-0 | 1701.48
18.210.0014-A | 1701.48
18.210.0016-0 | 2020.89
18.210.0016-A | 2020.89
18.210.0018-0 | 2310.47
18.210.0018-A | 2310.47
18.210.0020-0 | 2585.13
18.210.0020-A | 2585.13
18.210.0025-0 | 2976.65
18.210.0025-A | 2976.65
18.210.0030-0 | 3774.56
18.210.0030-A | 3774.56
18.210.0050-0 | 1695.4
18.210.0050-A | 1695.4
18.210.0052-0 | 2354.72
18.210.0052-A | 2354.72
18.210.0054-0 | 2853.89
18.210.0054-A | 2853.89
18.210.0056-0 | 3885.29
18.210.0056-A | 3885.29
18.210.0058-0 | 4332.69
18.210.0058-A | 4332.69
18.210.0060-0 | 4425.36
18.210.0060-A | 4425.36
18.210.0065-0 | 5547
18.210.0065-A | 5547
18.210.0070-0 | 6427.2
18.210.0070-A | 6427.2
18.210.0100-0 | 714.46
18.210.0100-A | 714.46
18.210.0110-0 | 493.47
18.210.0110-A | 493.47
18.210.0115-0 | 786.1
18.210.0115-A | 786.1
18.250.0046-0 | 45.37
18.250.0046-A | 43.94
18.250.0047-0 | 38.28
18.250.0047-A | 36.85
18.250.0048-0 | 24.68
18.250.0048-A | 23.25
18.250.0049-0 | 29.52
18.250.0049-A | 28.09
18.250.0050-0 | 24.68
18.250.0050-A | 23.25
18.250.0051-0 | 29.52
18.250.0051-A | 28.09
18.250.0052-0 | 32.71
18.250.0052-A | 31.28
18.250.0053-0 | 32.25
18.250.0053-A | 30.82
18.250.0054-0 | 29.52
18.250.0054-A | 28.09
18.250.0055-0 | 39.6
18.250.0055-A | 38.17
18.250.0056-0 | 29.52
18.250.0056-A | 28.09
18.250.0057-0 | 35.92
18.250.0057-A | 34.49
18.250.0058-0 | 78.51
18.250.0058-A | 77.08
18.250.0070-0 | 65.53
18.250.0070-A | 64.1
18.250.0075-0 | 78.17
18.250.0075-A | 76.74
18.250.0080-0 | 96.11
18.250.0080-A | 94.68
18.260.0040-0 | 100.36
18.260.0040-A | 92.98
18.260.0045-0 | 246.31
18.260.0045-A | 238.93
18.260.0046-0 | 275.71
18.260.0046-A | 268.33
18.260.0050-0 | 58.64
18.260.0050-A | 55.79
18.260.0065-0 | 4.02
18.260.0065-A | 3.73
18.260.0070-0 | 35.19
18.260.0070-A | 33.47
18.265.0001-0 | 29.59
18.265.0001-A | 25.65
18.270.0010-0 | 35
18.270.0010-A | 35
18.270.0020-0 | 38
18.270.0020-A | 38
18.270.0025-0 | 45
18.270.0025-A | 45
18.270.0030-0 | 45
18.270.0030-A | 45
18.270.0035-0 | 50
18.270.0035-A | 50
19.001.0001-2 | 63.11
19.001.0001-C | 63.11
19.001.0004-2 | 77.65
19.001.0004-C | 77.65
19.001.0012-2 | 83.13
19.001.0012-C | 83.13
19.001.0038-2 | 42.12
19.001.0038-C | 42.12
19.004.0001-2 | 102.7
19.004.0001-3 | 46.45
19.004.0001-4 | 39.07
19.004.0001-C | 99.92
19.004.0001-D | 43.67
19.004.0001-E | 36.29
19.004.0004-2 | 121.4
19.004.0004-3 | 52.07
19.004.0004-4 | 43.11
19.004.0004-C | 118.62
19.004.0004-D | 49.29
19.004.0004-E | 40.33
19.004.0006-2 | 150.59
19.004.0006-3 | 57.29
19.004.0006-4 | 45.98
19.004.0006-C | 147.81
19.004.0006-D | 54.51
19.004.0006-E | 43.2
19.004.0010-2 | 109.27
19.004.0010-3 | 49.1
19.004.0010-4 | 40.7
19.004.0010-C | 106.49
19.004.0010-D | 46.32
19.004.0010-E | 37.92
19.004.0012-2 | 130.68
19.004.0012-3 | 56.89
19.004.0012-4 | 46.58
19.004.0012-C | 127.9
19.004.0012-D | 54.11
19.004.0012-E | 43.8
19.004.0013-2 | 140.23
19.004.0013-3 | 59.01
19.004.0013-4 | 47.76
19.004.0013-C | 137.45
19.004.0013-D | 56.23
19.004.0013-E | 44.98
19.004.0014-2 | 156.26
19.004.0014-3 | 60.79
19.004.0014-4 | 48.31
19.004.0014-C | 153.48
19.004.0014-D | 58.01
19.004.0014-E | 45.53
19.004.0015-2 | 328.51
19.004.0015-3 | 136.02
19.004.0015-4 | 110.79
19.004.0015-C | 325.73
19.004.0015-D | 133.24
19.004.0015-E | 108.01
19.004.0016-2 | 158.73
19.004.0016-3 | 66.62
19.004.0016-4 | 53.95
19.004.0016-C | 155.95
19.004.0016-D | 63.84
19.004.0016-E | 51.17
19.004.0020-2 | 130.12
19.004.0020-3 | 56.74
19.004.0020-4 | 46.49
19.004.0020-C | 127.34
19.004.0020-D | 53.96
19.004.0020-E | 43.71
19.004.0021-2 | 134.85
19.004.0021-3 | 59.83
19.004.0021-4 | 49.12
19.004.0021-C | 132.07
19.004.0021-D | 57.05
19.004.0021-E | 46.34
19.004.0022-2 | 145.39
19.004.0022-3 | 60.12
19.004.0022-4 | 49.37
19.004.0022-C | 142.61
19.004.0022-D | 57.34
19.004.0022-E | 46.59
19.004.0023-2 | 180.78
19.004.0023-3 | 64.01
19.004.0023-4 | 49.67
19.004.0023-C | 178
19.004.0023-D | 61.23
19.004.0023-E | 46.89
19.004.0024-2 | 242.22
19.004.0024-3 | 72.09
19.004.0024-4 | 62.72
19.004.0024-C | 239.44
19.004.0024-D | 69.31
19.004.0024-E | 59.94
19.004.0025-2 | 183.37
19.004.0025-3 | 77.33
19.004.0025-4 | 63.11
19.004.0025-C | 180.59
19.004.0025-D | 74.55
19.004.0025-E | 60.33
19.004.0026-2 | 191.28
19.004.0026-3 | 78.81
19.004.0026-4 | 63.44
19.004.0026-C | 188.5
19.004.0026-D | 76.03
19.004.0026-E | 60.66
19.004.0030-2 | 293.8
19.004.0030-3 | 112.63
19.004.0030-4 | 88.69
19.004.0030-C | 291.02
19.004.0030-D | 109.85
19.004.0030-E | 85.91
19.004.0031-2 | 225.27
19.004.0031-3 | 87.03
19.004.0031-4 | 68.09
19.004.0031-C | 222.49
19.004.0031-D | 84.25
19.004.0031-E | 65.31
19.004.0035-2 | 76.53
19.004.0035-3 | 41.28
19.004.0035-4 | 36.83
19.004.0035-C | 73.75
19.004.0035-D | 38.5
19.004.0035-E | 34.05
19.004.0037-2 | 46.93
19.004.0037-3 | 10.65
19.004.0037-4 | 6.42
19.004.0037-C | 46.93
19.004.0037-D | 10.65
19.004.0037-E | 6.42
19.004.0040-2 | 67.76
19.004.0040-3 | 31.48
19.004.0040-4 | 27.25
19.004.0040-C | 64.98
19.004.0040-D | 28.7
19.004.0040-E | 24.47
19.004.0044-2 | 56.49
19.004.0044-3 | 28.21
19.004.0044-4 | 25.06
19.004.0044-C | 53.71
19.004.0044-D | 25.43
19.004.0044-E | 22.28
19.004.0045-2 | 35.66
19.004.0045-3 | 7.38
19.004.0045-4 | 4.23
19.004.0045-C | 35.66
19.004.0045-D | 7.38
19.004.0045-E | 4.23
19.004.0046-2 | 71.53
19.004.0046-3 | 31.5
19.004.0046-4 | 27.29
19.004.0046-C | 68.75
19.004.0046-D | 28.72
19.004.0046-E | 24.51
19.004.0047-2 | 73.63
19.004.0047-3 | 32.88
19.004.0047-4 | 28.49
19.004.0047-C | 70.85
19.004.0047-D | 30.1
19.004.0047-E | 25.71
19.004.0048-2 | 98.23
19.004.0048-3 | 40.22
19.004.0048-4 | 33.4
19.004.0048-C | 95.45
19.004.0048-D | 37.44
19.004.0048-E | 30.62
19.004.0049-2 | 94.02
19.004.0049-3 | 46.05
19.004.0049-4 | 39.85
19.004.0049-C | 91.24
19.004.0049-D | 43.27
19.004.0049-E | 37.07
19.004.0050-2 | 4.76
19.004.0050-4 | 0.43
19.004.0050-C | 4.76
19.004.0050-E | 0.43
19.004.0051-2 | 227.48
19.004.0051-3 | 144.32
19.004.0051-4 | 126.67
19.004.0051-C | 224.36
19.004.0051-D | 141.2
19.004.0051-E | 123.55
19.004.0054-2 | 319.34
19.004.0054-3 | 191.99
19.004.0054-4 | 167.99
19.004.0054-C | 314.21
19.004.0054-D | 186.86
19.004.0054-E | 162.86
19.004.0056-2 | 197.38
19.004.0056-3 | 88.7
19.004.0056-4 | 75.5
19.004.0056-C | 191.48
19.004.0056-D | 82.8
19.004.0056-E | 69.6
19.004.0057-2 | 105.9
19.004.0057-3 | 68.39
19.004.0057-4 | 59.99
19.004.0057-C | 102.78
19.004.0057-D | 65.27
19.004.0057-E | 56.87
19.004.0061-2 | 6.12
19.004.0061-3 | 1.86
19.004.0061-4 | 1.1
19.004.0061-C | 6.12
19.004.0061-D | 1.86
19.004.0061-E | 1.1
19.004.0070-2 | 22.52
19.004.0070-3 | 13.63
19.004.0070-4 | 11.45
19.004.0070-C | 22.52
19.004.0070-D | 13.63
19.004.0070-E | 11.45
19.004.0075-2 | 38.17
19.004.0075-4 | 19.3
19.004.0075-C | 38.17
19.004.0075-E | 19.3
19.004.0080-2 | 39.16
19.004.0080-4 | 35.49
19.004.0080-C | 35.14
19.004.0080-E | 31.47
19.004.0081-2 | 42.74
19.004.0081-4 | 37.59
19.004.0081-C | 38.72
19.004.0081-E | 33.57
19.004.0085-2 | 46.4
19.004.0085-4 | 39.84
19.004.0085-C | 42.38
19.004.0085-E | 35.82
19.004.0087-2 | 53.21
19.004.0087-4 | 43.85
19.004.0087-C | 49.19
19.004.0087-E | 39.83
19.004.0090-2 | 70.48
19.004.0090-3 | 36.77
19.004.0090-4 | 32.6
19.004.0090-C | 67.36
19.004.0090-D | 33.65
19.004.0090-E | 29.48
19.004.0092-2 | 70.63
19.004.0092-3 | 36.87
19.004.0092-4 | 32.69
19.004.0092-C | 67.51
19.004.0092-D | 33.75
19.004.0092-E | 29.57
19.004.0094-2 | 87.29
19.004.0094-3 | 45.6
19.004.0094-4 | 39.73
19.004.0094-C | 84.51
19.004.0094-D | 42.82
19.004.0094-E | 36.95
19.004.0096-2 | 95.66
19.004.0096-3 | 51.64
19.004.0096-4 | 45.07
19.004.0096-C | 92.88
19.004.0096-D | 48.86
19.004.0096-E | 42.29
19.004.0098-2 | 115.82
19.004.0098-3 | 64.88
19.004.0098-4 | 56.58
19.004.0098-C | 113.04
19.004.0098-D | 62.1
19.004.0098-E | 53.8
19.004.0100-2 | 28.95
19.004.0100-4 | 17.87
19.004.0100-C | 28.95
19.004.0100-E | 17.87
19.004.0110-2 | 50.7
19.004.0110-3 | 15.94
19.004.0110-4 | 6.46
19.004.0110-C | 50.7
19.004.0110-D | 15.94
19.004.0110-E | 6.46
19.004.0115-2 | 52.8
19.004.0115-3 | 12.05
19.004.0115-4 | 7.66
19.004.0115-C | 52.8
19.004.0115-D | 12.05
19.004.0115-E | 7.66
19.004.0120-2 | 77.4
19.004.0120-3 | 19.39
19.004.0120-4 | 12.57
19.004.0120-C | 77.4
19.004.0120-D | 19.39
19.004.0120-E | 12.57
19.004.0210-0 | 4696.02
19.004.0210-A | 4696.02
19.004.0211-0 | 1644.23
19.004.0211-A | 1644.23
19.004.0212-0 | 8362.1
19.004.0212-A | 7872.82
19.004.0250-0 | 3510.75
19.004.0250-A | 3510.75
19.004.0251-0 | 1177.28
19.004.0251-A | 1177.28
19.004.0252-0 | 7176.83
19.004.0252-A | 6687.55
19.004.0270-0 | 6310.55
19.004.0270-A | 6310.55
19.004.0271-0 | 4217.03
19.004.0271-A | 4217.03
19.004.0272-0 | 9976.59
19.004.0272-A | 9487.31
19.004.0400-0 | 4845.66
19.004.0400-A | 4845.66
19.004.0401-0 | 1876.54
19.004.0401-A | 1876.54
19.004.0402-0 | 8697.22
19.004.0402-A | 8207.94
19.004.0405-0 | 7537.09
19.004.0405-A | 7537.09
19.004.0406-0 | 3295.49
19.004.0406-A | 3295.49
19.004.0407-0 | 11584.3
19.004.0407-A | 11095.02
19.004.0500-0 | 458.22
19.004.0500-A | 458.22
19.004.0501-0 | 161.32
19.004.0501-A | 161.32
19.005.0006-2 | 393.54
19.005.0006-3 | 192.67
19.005.0006-4 | 179.38
19.005.0006-C | 386.82
19.005.0006-D | 185.95
19.005.0006-E | 172.66
19.005.0007-2 | 36.39
19.005.0007-3 | 27.63
19.005.0007-4 | 26.41
19.005.0007-C | 33.61
19.005.0007-D | 24.85
19.005.0007-E | 23.63
19.005.0008-2 | 155.37
19.005.0008-3 | 69.96
19.005.0008-4 | 55.95
19.005.0008-C | 152.25
19.005.0008-D | 66.84
19.005.0008-E | 52.83
19.005.0010-2 | 183.99
19.005.0010-3 | 78.58
19.005.0010-4 | 61.57
19.005.0010-C | 180.87
19.005.0010-D | 75.46
19.005.0010-E | 58.45
19.005.0012-2 | 187.33
19.005.0012-3 | 82.18
19.005.0012-4 | 66.58
19.005.0012-C | 184.21
19.005.0012-D | 79.06
19.005.0012-E | 63.46
19.005.0014-2 | 349.07
19.005.0014-3 | 119.85
19.005.0014-4 | 91.97
19.005.0014-C | 345.95
19.005.0014-D | 116.73
19.005.0014-E | 88.85
19.005.0015-2 | 4.09
19.005.0015-4 | 1.86
19.005.0015-C | 4.09
19.005.0015-E | 1.86
19.005.0016-2 | 74.04
19.005.0016-3 | 36.47
19.005.0016-4 | 31.91
19.005.0016-C | 70.92
19.005.0016-D | 33.35
19.005.0016-E | 28.79
19.005.0017-2 | 171.32
19.005.0017-3 | 87.4
19.005.0017-4 | 71.41
19.005.0017-C | 168.2
19.005.0017-D | 84.28
19.005.0017-E | 68.29
19.005.0019-2 | 244.86
19.005.0019-3 | 113.2
19.005.0019-4 | 89.41
19.005.0019-C | 241.74
19.005.0019-D | 110.08
19.005.0019-E | 86.29
19.005.0021-2 | 302.81
19.005.0021-3 | 129.25
19.005.0021-4 | 99.41
19.005.0021-C | 299.69
19.005.0021-D | 126.13
19.005.0021-E | 96.29
19.005.0023-2 | 566.05
19.005.0023-3 | 252.23
19.005.0023-4 | 193.71
19.005.0023-C | 562.93
19.005.0023-D | 249.11
19.005.0023-E | 190.59
19.005.0025-2 | 619.18
19.005.0025-3 | 274.91
19.005.0025-4 | 210.65
19.005.0025-C | 616.06
19.005.0025-D | 271.79
19.005.0025-E | 207.53
19.005.0026-2 | 726.28
19.005.0026-3 | 332.74
19.005.0026-4 | 256.63
19.005.0026-C | 723.16
19.005.0026-D | 329.62
19.005.0026-E | 253.51
19.005.0028-2 | 116.74
19.005.0028-3 | 51.94
19.005.0028-4 | 42.54
19.005.0028-C | 113.62
19.005.0028-D | 48.82
19.005.0028-E | 39.42
19.005.0030-2 | 142.87
19.005.0030-3 | 63.42
19.005.0030-4 | 52.23
19.005.0030-C | 139.75
19.005.0030-D | 60.3
19.005.0030-E | 49.11
19.005.0033-2 | 246.8
19.005.0033-3 | 93.96
19.005.0033-4 | 74.61
19.005.0033-C | 243.68
19.005.0033-D | 90.84
19.005.0033-E | 71.49
19.005.0034-2 | 75.17
19.005.0034-3 | 40.59
19.005.0034-4 | 32.83
19.005.0034-C | 72.05
19.005.0034-D | 37.47
19.005.0034-E | 29.71
19.005.0035-2 | 11.02
19.005.0035-4 | 7.35
19.005.0035-C | 11.02
19.005.0035-E | 7.35
19.005.0036-2 | 38.43
19.005.0036-4 | 25.62
19.005.0036-C | 38.43
19.005.0036-E | 25.62
19.005.0037-2 | 0.96
19.005.0037-4 | 0.64
19.005.0037-C | 0.96
19.005.0037-E | 0.64
19.005.0038-2 | 4.54
19.005.0038-4 | 3.03
19.005.0038-C | 4.54
19.005.0038-E | 3.03
19.005.0039-2 | 1.56
19.005.0039-4 | 1.11
19.005.0039-C | 1.56
19.005.0039-E | 1.11
19.005.0040-2 | 2.1
19.005.0040-4 | 0.86
19.005.0040-C | 2.1
19.005.0040-E | 0.86
19.005.0042-2 | 564.44
19.005.0042-3 | 55.41
19.005.0042-4 | 38.87
19.005.0042-C | 561.32
19.005.0042-D | 52.29
19.005.0042-E | 35.75
19.005.0045-2 | 1.91
19.005.0045-4 | 0.68
19.005.0045-C | 1.91
19.005.0045-E | 0.68
19.005.0050-2 | 0.96
19.005.0050-4 | 0.23
19.005.0050-C | 0.96
19.005.0050-E | 0.23
19.006.0001-2 | 2.87
19.006.0001-4 | 2.05
19.006.0001-C | 2.87
19.006.0001-E | 2.05
19.006.0002-2 | 88.93
19.006.0002-3 | 48.83
19.006.0002-4 | 42.26
19.006.0002-C | 85.81
19.006.0002-D | 45.71
19.006.0002-E | 39.14
19.006.0003-2 | 93.12
19.006.0003-3 | 48.85
19.006.0003-4 | 41.88
19.006.0003-C | 90
19.006.0003-D | 45.73
19.006.0003-E | 38.76
19.006.0004-2 | 90.64
19.006.0004-3 | 49.05
19.006.0004-4 | 42.32
19.006.0004-C | 87.52
19.006.0004-D | 45.93
19.006.0004-E | 39.2
19.006.0005-2 | 96.59
19.006.0005-3 | 49.9
19.006.0005-4 | 42.58
19.006.0005-C | 93.47
19.006.0005-D | 46.78
19.006.0005-E | 39.46
19.006.0006-2 | 106.1
19.006.0006-3 | 58.32
19.006.0006-4 | 50.05
19.006.0006-C | 102.98
19.006.0006-D | 55.2
19.006.0006-E | 46.93
19.006.0007-2 | 58.21
19.006.0007-3 | 39.89
19.006.0007-4 | 36.41
19.006.0007-C | 55.09
19.006.0007-D | 36.77
19.006.0007-E | 33.29
19.006.0008-2 | 111.94
19.006.0008-3 | 61.83
19.006.0008-4 | 52.97
19.006.0008-C | 108.82
19.006.0008-D | 58.71
19.006.0008-E | 49.85
19.006.0009-2 | 31.96
19.006.0009-4 | 10.46
19.006.0009-C | 31.96
19.006.0009-E | 10.46
19.006.0010-2 | 267.33
19.006.0010-3 | 171.07
19.006.0010-4 | 164.77
19.006.0010-C | 256.17
19.006.0010-D | 159.91
19.006.0010-E | 153.61
19.006.0011-2 | 2094.91
19.006.0011-3 | 960.48
19.006.0011-4 | 739.33
19.006.0011-C | 2032.58
19.006.0011-D | 898.15
19.006.0011-E | 677
19.006.0012-2 | 393.08
19.006.0012-3 | 188.03
19.006.0012-4 | 150.51
19.006.0012-C | 374.78
19.006.0012-D | 169.73
19.006.0012-E | 132.21
19.006.0013-2 | 127.62
19.006.0013-4 | 34.12
19.006.0013-C | 124.5
19.006.0013-E | 31
19.006.0014-2 | 104.26
19.006.0014-3 | 65.65
19.006.0014-4 | 60.85
19.006.0014-C | 98.02
19.006.0014-D | 59.41
19.006.0014-E | 54.61
19.006.0015-2 | 46.75
19.006.0015-3 | 13.27
19.006.0015-4 | 8.9
19.006.0015-C | 46.75
19.006.0015-D | 13.27
19.006.0015-E | 8.9
19.006.0016-2 | 208.33
19.006.0016-3 | 81.92
19.006.0016-4 | 65.76
19.006.0016-C | 205.55
19.006.0016-D | 79.14
19.006.0016-E | 62.98
19.006.0018-2 | 7.27
19.006.0018-4 | 3.43
19.006.0018-C | 7.27
19.006.0018-E | 3.43
19.006.0019-2 | 168.19
19.006.0019-3 | 102.46
19.006.0019-4 | 89.5
19.006.0019-C | 163.06
19.006.0019-D | 97.33
19.006.0019-E | 84.37
19.006.0021-2 | 201.87
19.006.0021-3 | 122.67
19.006.0021-4 | 106.34
19.006.0021-C | 196.74
19.006.0021-D | 117.54
19.006.0021-E | 101.21
19.006.0022-2 | 85.47
19.006.0022-3 | 24.91
19.006.0022-4 | 23.84
19.006.0022-C | 82.35
19.006.0022-D | 21.79
19.006.0022-E | 20.72
19.006.0023-2 | 13.89
19.006.0023-4 | 4.33
19.006.0023-C | 13.89
19.006.0023-E | 4.33
19.006.0025-2 | 190.8
19.006.0025-3 | 121.85
19.006.0025-4 | 106.89
19.006.0025-C | 187.68
19.006.0025-D | 118.73
19.006.0025-E | 103.77
19.006.0026-2 | 145.54
19.006.0026-3 | 70.12
19.006.0026-4 | 57.97
19.006.0026-C | 142.42
19.006.0026-D | 67
19.006.0026-E | 54.85
19.006.0027-2 | 97.95
19.006.0027-3 | 43.59
19.006.0027-4 | 34.54
19.006.0027-C | 97.95
19.006.0027-D | 43.59
19.006.0027-E | 34.54
19.006.0028-2 | 1428.24
19.006.0028-3 | 664.66
19.006.0028-4 | 510.92
19.006.0028-C | 1425.12
19.006.0028-D | 661.54
19.006.0028-E | 507.8
19.006.0030-2 | 6.7
19.006.0030-4 | 1.34
19.006.0030-C | 6.7
19.006.0030-E | 1.34
19.006.0032-2 | 3.11
19.006.0032-4 | 1.09
19.006.0032-C | 3.11
19.006.0032-E | 1.09
19.006.0034-2 | 3.52
19.006.0034-4 | 1.34
19.006.0034-C | 3.52
19.006.0034-E | 1.34
19.006.0035-2 | 109.8
19.006.0035-4 | 47.48
19.006.0035-C | 109.8
19.006.0035-E | 47.48
19.006.0040-2 | 140.17
19.006.0040-4 | 60.61
19.006.0040-C | 140.17
19.006.0040-E | 60.61
19.006.0045-2 | 11.22
19.006.0045-3 | 2.29
19.006.0045-4 | 1.21
19.006.0045-C | 11.22
19.006.0045-D | 2.29
19.006.0045-E | 1.21
19.006.0050-2 | 4.23
19.006.0050-4 | 0.88
19.006.0050-C | 4.23
19.006.0050-E | 0.88
19.007.0003-2 | 3.44
19.007.0003-4 | 0.42
19.007.0003-C | 3.44
19.007.0003-E | 0.42
19.007.0004-2 | 8.76
19.007.0004-4 | 0.79
19.007.0004-C | 8.76
19.007.0004-E | 0.79
19.007.0005-2 | 7.55
19.007.0005-4 | 2.32
19.007.0005-C | 7.55
19.007.0005-E | 2.32
19.007.0006-2 | 15.64
19.007.0006-4 | 3.82
19.007.0006-C | 15.64
19.007.0006-E | 3.82
19.007.0007-2 | 14.08
19.007.0007-4 | 5.27
19.007.0007-C | 14.08
19.007.0007-E | 5.27
19.007.0008-2 | 263.4
19.007.0008-3 | 216.65
19.007.0008-4 | 198.42
19.007.0008-C | 240.66
19.007.0008-D | 193.91
19.007.0008-E | 175.68
19.007.0009-2 | 289.17
19.007.0009-3 | 241.66
19.007.0009-4 | 223.25
19.007.0009-C | 263.31
19.007.0009-D | 215.8
19.007.0009-E | 197.39
19.007.0010-2 | 348.49
19.007.0010-3 | 293.21
19.007.0010-4 | 273.56
19.007.0010-C | 316.6
19.007.0010-D | 261.32
19.007.0010-E | 241.67
19.007.0011-2 | 382.42
19.007.0011-3 | 318.94
19.007.0011-4 | 297.25
19.007.0011-C | 349.42
19.007.0011-D | 285.94
19.007.0011-E | 264.25
19.007.0013-2 | 1.13
19.007.0013-4 | 0.23
19.007.0013-C | 1.13
19.007.0013-E | 0.23
19.007.0015-2 | 3.82
19.007.0015-4 | 0.58
19.007.0015-C | 3.82
19.007.0015-E | 0.58
19.007.0016-2 | 8.59
19.007.0016-4 | 0.85
19.007.0016-C | 8.59
19.007.0016-E | 0.85
19.007.0017-2 | 21.6
19.007.0017-3 | 8.74
19.007.0017-4 | 5.4
19.007.0017-C | 21.6
19.007.0017-D | 8.74
19.007.0017-E | 5.4
19.007.0025-2 | 50.15
19.007.0025-4 | 32.76
19.007.0025-C | 50.15
19.007.0025-E | 32.76
19.008.0001-2 | 85.67
19.008.0001-3 | 59.75
19.008.0001-4 | 54.29
19.008.0001-C | 82.55
19.008.0001-D | 56.63
19.008.0001-E | 51.17
19.008.0002-2 | 141.12
19.008.0002-3 | 95.01
19.008.0002-4 | 86.37
19.008.0002-C | 135.22
19.008.0002-D | 89.11
19.008.0002-E | 80.47
19.008.0003-2 | 204.24
19.008.0003-3 | 139.22
19.008.0003-4 | 126.84
19.008.0003-C | 195.56
19.008.0003-D | 130.54
19.008.0003-E | 118.16
19.008.0004-2 | 248.95
19.008.0004-3 | 150.64
19.008.0004-4 | 133.97
19.008.0004-C | 240.27
19.008.0004-D | 141.96
19.008.0004-E | 125.29
19.008.0010-2 | 14.22
19.008.0010-4 | 9
19.008.0010-C | 14.22
19.008.0010-E | 9
19.009.0001-2 | 3.72
19.009.0001-4 | 0.46
19.009.0001-C | 3.72
19.009.0001-E | 0.46
19.009.0002-2 | 10.54
19.009.0002-4 | 0.47
19.009.0002-C | 10.54
19.009.0002-E | 0.47
19.009.0004-2 | 15.63
19.009.0004-4 | 0.58
19.009.0004-C | 15.63
19.009.0004-E | 0.58
19.009.0005-2 | 20.77
19.009.0005-4 | 0.75
19.009.0005-C | 20.77
19.009.0005-E | 0.75
19.009.0008-2 | 3.36
19.009.0008-4 | 0.36
19.009.0008-C | 3.36
19.009.0008-E | 0.36
19.009.0010-2 | 5.2
19.009.0010-4 | 1.01
19.009.0010-C | 5.2
19.009.0010-E | 1.01
19.009.0011-2 | 47.89
19.009.0011-4 | 3.85
19.009.0011-C | 47.89
19.009.0011-E | 3.85
19.010.0015-2 | 187.63
19.010.0015-3 | 112.5
19.010.0015-4 | 98.34
19.010.0015-C | 182.5
19.010.0015-D | 107.37
19.010.0015-E | 93.21
19.010.0016-2 | 199.23
19.010.0016-3 | 113.66
19.010.0016-4 | 98.34
19.010.0016-C | 194.1
19.010.0016-D | 108.53
19.010.0016-E | 93.21
19.010.0017-2 | 257.19
19.010.0017-3 | 135.22
19.010.0017-4 | 114.3
19.010.0017-C | 252.06
19.010.0017-D | 130.09
19.010.0017-E | 109.17
19.010.0018-2 | 192.83
19.010.0018-3 | 87.35
19.010.0018-4 | 72.34
19.010.0018-C | 187.7
19.010.0018-D | 82.22
19.010.0018-E | 67.21
19.010.0020-2 | 208.7
19.010.0020-C | 199.76
19.010.0025-2 | 172.39
19.010.0025-C | 163.44
19.010.0040-2 | 217.71
19.010.0040-C | 208.77
19.011.0002-2 | 64.56
19.011.0002-3 | 13.79
19.011.0002-4 | 7.52
19.011.0002-C | 64.56
19.011.0002-D | 13.79
19.011.0002-E | 7.52
19.011.0003-2 | 92.79
19.011.0003-3 | 18.97
19.011.0003-4 | 9.94
19.011.0003-C | 92.79
19.011.0003-D | 18.97
19.011.0003-E | 9.94
19.011.0004-2 | 100.69
19.011.0004-3 | 21.03
19.011.0004-4 | 11.24
19.011.0004-C | 100.69
19.011.0004-D | 21.03
19.011.0004-E | 11.24
19.011.0005-2 | 150.13
19.011.0005-3 | 32.02
19.011.0005-4 | 17.6
19.011.0005-C | 150.13
19.011.0005-D | 32.02
19.011.0005-E | 17.6
19.011.0006-2 | 7.51
19.011.0006-3 | 0.84
19.011.0006-4 | 0.1
19.011.0006-C | 7.51
19.011.0006-D | 0.84
19.011.0006-E | 0.1
19.011.0007-2 | 62.17
19.011.0007-3 | 8.76
19.011.0007-4 | 2.67
19.011.0007-C | 62.17
19.011.0007-D | 8.76
19.011.0007-E | 2.67
19.011.0009-2 | 130.97
19.011.0009-3 | 16.76
19.011.0009-4 | 3.85
19.011.0009-C | 130.97
19.011.0009-D | 16.76
19.011.0009-E | 3.85
19.011.0010-2 | 10.96
19.011.0010-3 | 1.32
19.011.0010-4 | 0.24
19.011.0010-C | 10.96
19.011.0010-D | 1.32
19.011.0010-E | 0.24
19.011.0011-2 | 48.3
19.011.0011-3 | 11.53
19.011.0011-4 | 7.05
19.011.0011-C | 48.3
19.011.0011-D | 11.53
19.011.0011-E | 7.05
19.011.0013-2 | 804.83
19.011.0013-3 | 430.44
19.011.0013-4 | 352.48
19.011.0013-C | 801.71
19.011.0013-D | 427.32
19.011.0013-E | 349.36
19.011.0014-2 | 15.15
19.011.0014-4 | 12.62
19.011.0014-C | 15.15
19.011.0014-E | 12.62
19.011.0015-2 | 29.1
19.011.0015-4 | 24.25
19.011.0015-C | 29.1
19.011.0015-E | 24.25
19.011.0016-2 | 0.23
19.011.0016-4 | 0.23
19.011.0016-C | 0.23
19.011.0016-E | 0.23
19.011.0017-2 | 0.97
19.011.0017-4 | 0.97
19.011.0017-C | 0.97
19.011.0017-E | 0.97
19.011.0018-2 | 3.27
19.011.0018-3 | 0.53
19.011.0018-4 | 0.2
19.011.0018-C | 3.27
19.011.0018-D | 0.53
19.011.0018-E | 0.2
19.011.0019-2 | 0.46
19.011.0019-4 | 0.31
19.011.0019-C | 0.46
19.011.0019-E | 0.31
19.011.0025-2 | 4.14
19.011.0025-4 | 0.09
19.011.0025-C | 4.14
19.011.0025-E | 0.09
19.011.0030-2 | 4.15
19.011.0030-4 | 0.1
19.011.0030-C | 4.15
19.011.0030-E | 0.1
19.011.0040-2 | 328.37
19.011.0040-3 | 192.32
19.011.0040-4 | 175.07
19.011.0040-C | 316.51
19.011.0040-D | 180.46
19.011.0040-E | 163.21
19.011.0045-2 | 16.7
19.011.0045-4 | 0.11
19.011.0045-C | 16.7
19.011.0045-E | 0.11
19.011.0050-2 | 79.91
19.011.0050-4 | 38.63
19.011.0050-C | 77.13
19.011.0050-E | 35.85
20.004.0001-0 | 0.53
20.004.0001-A | 0.52
20.004.0002-0 | 0.44
20.004.0002-A | 0.43
20.004.0005-0 | 0.91
20.004.0005-A | 0.87
20.004.0006-0 | 4.5
20.004.0006-A | 4.31
20.004.0007-0 | 8.38
20.004.0007-A | 8.13
20.004.0010-0 | 4.64
20.004.0010-A | 4.5
20.004.0011-0 | 25.56
20.004.0011-A | 22.62
20.004.0012-0 | 10.85
20.004.0012-A | 10.09
20.004.0013-0 | 2.03
20.004.0013-A | 1.97
20.004.0015-0 | 47.75
20.004.0015-A | 42.56
20.004.0016-0 | 4.59
20.004.0016-A | 4.14
20.004.0017-0 | 248.23
20.004.0017-A | 230.53
20.004.0018-0 | 326.39
20.004.0018-A | 285.62
20.004.0019-0 | 7.54
20.004.0019-A | 7.19
20.004.0020-0 | 1.96
20.004.0020-A | 1.91
20.004.0021-0 | 588.87
20.004.0021-A | 587.08
20.004.0022-0 | 612.67
20.004.0022-A | 610.88
20.004.0023-0 | 365.75
20.004.0023-A | 364.64
20.004.0025-0 | 48.18
20.004.0025-A | 47.42
20.004.0027-0 | 124.17
20.004.0027-A | 117.52
20.004.0028-0 | 113.14
20.004.0028-A | 104.99
20.004.0030-0 | 0.48
20.004.0030-A | 0.46
20.004.0033-1 | 1.78
20.004.0033-B | 1.73
20.004.0034-0 | 1.25
20.004.0034-A | 1.21
20.004.0036-0 | 0.16
20.004.0036-A | 0.16
20.004.0038-0 | 0.17
20.004.0038-A | 0.16
20.004.0040-0 | 0.22
20.004.0040-A | 0.21
20.004.0045-0 | 3.99
20.004.0045-A | 3.88
20.004.0100-0 | 27.04
20.004.0100-A | 26.35
20.004.0102-0 | 2.3
20.004.0102-A | 2.24
20.004.0105-0 | 3.82
20.004.0105-A | 3.72
20.004.0122-0 | 12.89
20.004.0122-A | 12.4
20.004.0125-0 | 0.22
20.004.0125-A | 0.19
20.004.0127-0 | 110.76
20.004.0127-A | 106.3
20.004.0130-0 | 1.44
20.004.0130-A | 1.36
20.004.0131-0 | 0.64
20.004.0131-A | 0.62
20.004.0132-0 | 2.26
20.004.0132-A | 2.06
20.004.0135-0 | 0.32
20.004.0135-A | 0.3
20.004.0136-0 | 0.37
20.004.0136-A | 0.35
20.005.0001-0 | 9.14
20.005.0001-A | 8.6
20.005.0002-1 | 10.16
20.005.0002-B | 9.56
20.005.0003-1 | 11.16
20.005.0003-B | 10.49
20.005.0004-0 | 11.07
20.005.0004-A | 10.42
20.005.0005-0 | 12.29
20.005.0005-A | 11.56
20.005.0006-0 | 13.5
20.005.0006-A | 12.69
20.005.0007-0 | 9.69
20.005.0007-A | 9.3
20.005.0008-0 | 11.44
20.005.0008-A | 10.96
20.005.0009-0 | 20.63
20.005.0009-A | 19.65
20.005.0010-0 | 17.64
20.005.0010-A | 16.82
20.006.0001-0 | 7.05
20.006.0001-A | 6.64
20.006.0002-0 | 11.25
20.006.0002-A | 10.75
20.006.0003-0 | 7.59
20.006.0003-A | 7.18
20.006.0100-0 | 146.31
20.006.0100-A | 139.3
20.007.0001-0 | 13.99
20.007.0001-A | 13.37
20.007.0002-0 | 9.67
20.007.0002-A | 9.15
20.008.0001-0 | 9.41
20.008.0001-A | 8.89
20.008.0002-0 | 9.27
20.008.0002-A | 8.74
20.008.0003-0 | 6.52
20.008.0003-A | 6.16
20.008.0004-0 | 6.56
20.008.0004-A | 6.23
20.008.0010-0 | 9.41
20.008.0010-A | 8.89
20.008.0015-0 | 9.27
20.008.0015-A | 8.74
20.009.0001-1 | 0.34
20.009.0001-B | 0.32
20.009.0002-1 | 0.22
20.009.0002-B | 0.21
20.009.0007-0 | 33.69
20.009.0007-A | 31.8
20.009.0008-0 | 61.7
20.009.0008-A | 57.91
20.009.0009-0 | 28.98
20.009.0009-A | 26.62
20.009.0010-0 | 32.72
20.009.0010-A | 31.29
20.009.0012-0 | 173.27
20.009.0012-A | 167.31
20.009.0014-0 | 72.36
20.009.0014-A | 68.25
20.009.0015-0 | 242.31
20.009.0015-A | 233.79
20.009.0017-0 | 0.57
20.009.0017-A | 0.55
20.009.0020-0 | 2.44
20.009.0020-A | 2.35
20.009.0021-0 | 3.99
20.009.0021-A | 3.82
20.009.0025-0 | 254.45
20.009.0025-A | 244.2
20.009.0028-0 | 183.18
20.009.0028-A | 175.86
20.009.0030-0 | 129.73
20.009.0030-A | 124.61
20.009.0033-0 | 104.8
20.009.0033-A | 100.7
20.009.0040-0 | 212.46
20.009.0040-A | 205.83
20.009.0042-0 | 151.75
20.009.0042-A | 147.02
20.009.0045-0 | 106.23
20.009.0045-A | 102.91
20.009.0048-0 | 84.98
20.009.0048-A | 82.33
20.009.0050-0 | 115.27
20.009.0050-A | 101.27
20.009.0060-0 | 41.99
20.009.0060-A | 38.36
20.009.0063-0 | 31.42
20.009.0063-A | 28.83
20.009.0065-0 | 23.5
20.009.0065-A | 21.69
20.009.0068-0 | 19.82
20.009.0068-A | 18.37
20.009.0080-0 | 183.18
20.009.0080-A | 175.86
20.009.0100-0 | 1.04
20.009.0100-A | 0.99
20.009.0105-0 | 1.97
20.009.0105-A | 1.88
20.009.0110-0 | 2.49
20.009.0110-A | 2.38
20.009.0115-0 | 3.2
20.009.0115-A | 3.04
20.010.0001-0 | 40.39
20.010.0001-A | 36.78
20.010.0002-0 | 32.97
20.010.0002-A | 30.11
20.010.0003-0 | 517.71
20.010.0003-A | 462.17
20.010.0004-0 | 1.82
20.010.0004-A | 1.65
20.011.0001-0 | 2.58
20.011.0001-A | 2.4
20.012.0001-0 | 13.59
20.012.0001-A | 11.78
20.012.0002-0 | 1.16
20.012.0002-A | 1.01
20.012.0003-0 | 1.24
20.012.0003-A | 1.07
20.012.0004-0 | 310.85
20.012.0004-A | 269.44
20.012.0005-0 | 19.58
20.012.0005-A | 16.97
20.012.0006-0 | 15.84
20.012.0006-A | 13.72
20.012.0008-0 | 0.93
20.012.0008-A | 0.8
20.012.0009-0 | 16.94
20.012.0009-A | 14.68
20.012.0010-0 | 24.16
20.012.0010-A | 21.65
20.012.0011-0 | 76.64
20.012.0011-A | 66.7
20.012.0013-0 | 8.39
20.012.0013-A | 7.27
20.012.0015-0 | 11.65
20.012.0015-A | 10.1
20.012.0020-0 | 3.28
20.012.0020-A | 2.9
20.012.0025-0 | 9.32
20.012.0025-A | 8.08
20.012.0030-0 | 11.65
20.012.0030-A | 10.1
20.012.0035-0 | 18.65
20.012.0035-A | 16.16
20.012.0036-0 | 13.98
20.012.0036-A | 12.12
20.012.0050-0 | 4.66
20.012.0050-A | 4.04
20.013.0005-0 | 4.02
20.013.0005-A | 3.81
20.015.0010-0 | 22.87
20.015.0010-A | 21.62
20.015.0015-0 | 439.95
20.015.0015-A | 403.74
20.016.0003-0 | 5.8
20.016.0003-A | 5.45
20.016.0004-0 | 13.71
20.016.0004-A | 12.45
20.016.0005-0 | 7.77
20.016.0005-A | 6.73
20.020.0001-0 | 30.35
20.020.0001-A | 27.87
20.020.0002-0 | 31.32
20.020.0002-A | 28.99
20.020.0003-0 | 37.97
20.020.0003-A | 35.15
20.020.0007-0 | 42.44
20.020.0007-A | 38.53
20.020.0008-0 | 59.91
20.020.0008-A | 54.16
20.020.0009-0 | 22.53
20.020.0009-A | 19.53
20.020.0010-0 | 71.1
20.020.0010-A | 62.72
20.023.0001-0 | 61.66
20.023.0001-A | 57.52
20.023.0002-0 | 73.86
20.023.0002-A | 68.81
20.023.0003-0 | 91.63
20.023.0003-A | 85.25
20.023.0004-0 | 210.32
20.023.0004-A | 192.97
20.023.0005-0 | 218.23
20.023.0005-A | 200.48
20.023.0006-0 | 52.63
20.023.0006-A | 48.25
20.023.0007-0 | 130.79
20.023.0007-A | 120.03
20.023.0050-0 | 43.85
20.023.0050-A | 40.79
20.024.0001-0 | 358.03
20.024.0001-A | 328.56
20.024.0005-0 | 260.47
20.024.0005-A | 239.3
20.024.0006-0 | 268.84
20.024.0006-A | 247.18
20.024.0007-0 | 277.22
20.024.0007-A | 255.05
20.024.0008-0 | 343.06
20.024.0008-A | 315.51
20.025.0001-0 | 520.25
20.025.0001-A | 477.5
20.026.0001-0 | 218.93
20.026.0001-A | 200.99
20.026.0002-0 | 288.28
20.026.0002-A | 264.36
20.026.0003-0 | 359.06
20.026.0003-A | 328.75
20.026.0007-0 | 316.66
20.026.0007-A | 291.29
20.026.0008-0 | 418.81
20.026.0008-A | 385.54
20.026.0009-0 | 515.15
20.026.0009-A | 474.22
20.026.0013-0 | 446.11
20.026.0013-A | 410.32
20.026.0014-0 | 549.81
20.026.0014-A | 505.18
20.026.0015-0 | 702.71
20.026.0015-A | 645.92
20.027.0001-0 | 410.78
20.027.0001-A | 375.56
20.027.0002-0 | 606.91
20.027.0002-A | 554.93
20.027.0003-0 | 701.14
20.027.0003-A | 639.13
20.027.0004-0 | 578.98
20.027.0004-A | 531.04
20.027.0005-0 | 726
20.027.0005-A | 664.71
20.027.0006-0 | 847.87
20.027.0006-A | 775.52
20.028.0001-0 | 4226
20.028.0001-A | 3817.99
20.028.0002-0 | 4625.24
20.028.0002-A | 4175.2
20.028.0003-0 | 5196.33
20.028.0003-A | 4681.39
20.028.0004-0 | 5819.35
20.028.0004-A | 5232.58
20.028.0005-0 | 6489.71
20.028.0005-A | 5824.8
20.028.0006-0 | 7153.51
20.028.0006-A | 6411.39
20.028.0008-0 | 1121.28
20.028.0008-A | 1005.89
20.028.0010-0 | 792.07
20.028.0010-A | 720.68
20.028.0014-0 | 1320.01
20.028.0014-A | 1215.18
20.028.0015-0 | 1408.7
20.028.0015-A | 1297.59
20.028.0016-0 | 1517.65
20.028.0016-A | 1397.86
20.028.0020-0 | 138.05
20.028.0020-A | 126.12
20.029.0001-0 | 498.47
20.029.0001-A | 447.88
20.030.0001-0 | 154.16
20.030.0001-A | 144.01
20.030.0002-0 | 169.76
20.030.0002-A | 158.64
20.030.0003-0 | 195.82
20.030.0003-A | 183.74
20.031.0001-0 | 129.85
20.031.0001-A | 119.7
20.031.0002-0 | 139.16
20.031.0002-A | 128.04
20.031.0003-0 | 147.56
20.031.0003-A | 135.48
20.032.0001-0 | 146.67
20.032.0001-A | 136.73
20.032.0002-0 | 185.49
20.032.0002-A | 172.75
20.032.0003-0 | 232.44
20.032.0003-A | 217.21
20.033.0001-0 | 122.36
20.033.0001-A | 112.42
20.033.0002-0 | 154.89
20.033.0002-A | 142.15
20.033.0003-0 | 184.18
20.033.0003-A | 168.95
20.034.0001-0 | 179.98
20.034.0001-A | 169.54
20.034.0002-0 | 197.71
20.034.0002-A | 186.12
20.034.0003-0 | 226.42
20.034.0003-A | 213.75
20.035.0001-0 | 155.67
20.035.0001-A | 145.23
20.035.0002-0 | 167.11
20.035.0002-A | 155.52
20.035.0003-0 | 178.16
20.035.0003-A | 165.49
20.036.0001-0 | 159.88
20.036.0001-A | 149.82
20.036.0002-0 | 200.54
20.036.0002-A | 187.6
20.036.0003-0 | 249.33
20.036.0003-A | 233.79
20.037.0001-0 | 135.84
20.037.0001-A | 125.78
20.037.0002-0 | 169.52
20.037.0002-A | 156.63
20.037.0003-0 | 201.07
20.037.0003-A | 185.53
20.038.0010-0 | 62.48
20.038.0010-A | 59.71
20.038.0015-0 | 44.44
20.038.0015-A | 42.06
20.040.0002-0 | 17.47
20.040.0002-A | 16.79
20.040.0003-0 | 25.61
20.040.0003-A | 24.62
20.040.0005-0 | 20.95
20.040.0005-A | 20.13
20.040.0008-0 | 34.92
20.040.0008-A | 33.56
20.041.0002-0 | 235
20.041.0002-A | 235
20.041.0003-0 | 415
20.041.0003-A | 415
20.041.0005-0 | 383
20.041.0005-A | 383
20.041.0008-0 | 468
20.041.0008-A | 468
20.067.0038-0 | 4870.45
20.067.0038-A | 4480.49
20.067.0039-0 | 9035.98
20.067.0039-A | 8339.45
20.067.0040-0 | 13918.3
20.067.0040-A | 12848.9
20.067.0041-0 | 6330.97
20.067.0041-A | 5825.66
20.067.0042-0 | 11916.11
20.067.0042-A | 10995.26
20.067.0043-0 | 17952.09
20.067.0043-A | 16576.86
20.067.0044-0 | 8797.85
20.067.0044-A | 8116.65
20.067.0045-0 | 13851.33
20.067.0045-A | 12762.61
20.067.0046-0 | 24829.2
20.067.0046-A | 22963.07
20.067.0047-0 | 11273.84
20.067.0047-A | 10402.94
20.067.0048-0 | 15747.1
20.067.0048-A | 14492.44
20.067.0049-0 | 29883.04
20.067.0049-A | 27649.06
20.067.0050-0 | 3408.2
20.067.0050-A | 3134.49
20.067.0051-0 | 8022.55
20.067.0051-A | 7401.38
20.067.0052-0 | 12714.52
20.067.0052-A | 11756.15
20.067.0053-0 | 4972.57
20.067.0053-A | 4580.12
20.067.0054-0 | 10193.93
20.067.0054-A | 9401.45
20.067.0055-0 | 15155.3
20.067.0055-A | 14032.92
20.067.0056-0 | 6296.73
20.067.0056-A | 5806.87
20.067.0057-0 | 12454.35
20.067.0057-A | 11486.26
20.067.0058-0 | 19404.22
20.067.0058-A | 17949.76
20.067.0070-0 | 413.81
20.067.0070-A | 377.11
20.067.0072-0 | 686.47
20.067.0072-A | 626.7
20.067.0074-0 | 1038.47
20.067.0074-A | 949.37
20.067.0076-0 | 1475.88
20.067.0076-A | 1350.84
20.067.0078-0 | 2003.4
20.067.0078-A | 1835.54
20.067.0080-0 | 3243.42
20.067.0080-A | 2983.3
20.067.0082-0 | 4031.25
20.067.0082-A | 3693.56
20.067.0084-0 | 588.89
20.067.0084-A | 537.23
20.067.0086-0 | 981.74
20.067.0086-A | 897.03
20.067.0088-0 | 1486.52
20.067.0088-A | 1359.92
20.067.0090-0 | 2109.64
20.067.0090-A | 1931.92
20.067.0092-0 | 2857.83
20.067.0092-A | 2619.37
20.067.0094-0 | 3724.33
20.067.0094-A | 3415.17
20.067.0096-0 | 4876.68
20.067.0096-A | 4474.62
20.067.0098-0 | 763.63
20.067.0098-A | 697.03
20.067.0100-0 | 1276.67
20.067.0100-A | 1167.04
20.067.0102-0 | 1934.23
20.067.0102-A | 1770.14
20.067.0104-0 | 2743.74
20.067.0104-A | 2513.31
20.067.0106-0 | 3712.27
20.067.0106-A | 3403.2
20.067.0108-0 | 5033.65
20.067.0108-A | 4616.45
20.067.0110-0 | 6616.84
20.067.0110-A | 6069.74
20.070.0001-0 | 216.22
20.070.0001-A | 203.04
20.070.0002-0 | 274.39
20.070.0002-A | 258.74
20.070.0003-0 | 483.38
20.070.0003-A | 459.32
20.070.0004-0 | 659.5
20.070.0004-A | 628.52
20.070.0008-0 | 371.48
20.070.0008-A | 348.75
20.070.0009-0 | 446.39
20.070.0009-A | 420.58
20.070.0010-0 | 671.23
20.070.0010-A | 636.32
20.070.0011-0 | 859.49
20.070.0011-A | 817.24
20.070.0015-0 | 536.55
20.070.0015-A | 503.73
20.070.0016-0 | 624.38
20.070.0016-A | 587.94
20.070.0017-0 | 873.65
20.070.0017-A | 827.16
20.070.0018-0 | 1075.82
20.070.0018-A | 1021.51
20.070.0022-0 | 358.99
20.070.0022-A | 338.52
20.070.0023-0 | 436.25
20.070.0023-A | 412.61
20.070.0024-0 | 662.47
20.070.0024-A | 629.73
20.070.0025-0 | 854.57
20.070.0025-A | 814.35
20.070.0029-0 | 637.26
20.070.0029-A | 601.24
20.070.0030-0 | 731.18
20.070.0030-A | 691.31
20.070.0031-0 | 986.6
20.070.0031-A | 936.52
20.070.0032-0 | 1197.34
20.070.0032-A | 1139.13
20.070.0036-0 | 935.94
20.070.0036-A | 883.24
20.070.0037-0 | 1048.9
20.070.0037-A | 991.55
20.070.0038-0 | 1337.76
20.070.0038-A | 1268.95
20.070.0039-0 | 1570.14
20.070.0039-A | 1492.45
20.085.0100-0 | 4551.31
20.085.0100-A | 4551.31
20.085.0105-0 | 4794
20.085.0105-A | 4794
20.085.0110-0 | 5782.84
20.085.0110-A | 5782.84
20.085.0115-0 | 6091.2
20.085.0115-A | 6091.2
20.085.0120-0 | 6746.65
20.085.0120-A | 6746.65
20.085.0125-0 | 7106.4
20.085.0125-A | 7106.4
20.085.0130-0 | 7692.61
20.085.0130-A | 7692.61
20.085.0135-0 | 8102.8
20.085.0135-A | 8102.8
20.085.0140-0 | 9031.23
20.085.0140-A | 9031.23
20.085.0145-0 | 9512.8
20.085.0145-A | 9512.8
20.085.0150-0 | 11227.06
20.085.0150-A | 11227.06
20.085.0155-0 | 11775.4
20.085.0155-A | 11775.4
20.085.0160-0 | 16575.85
20.085.0160-A | 16575.85
20.085.0165-0 | 17617.6
20.085.0165-A | 17617.6
20.085.0170-0 | 662.17
20.085.0170-A | 662.17
20.085.0175-0 | 697.2
20.085.0175-A | 697.2
20.085.0180-0 | 851.36
20.085.0180-A | 851.36
20.085.0185-0 | 896.4
20.085.0185-A | 896.4
20.085.0190-0 | 1056.32
20.085.0190-A | 1056.32
20.085.0195-0 | 1112.2
20.085.0195-A | 1112.2
20.085.0200-0 | 1229.74
20.085.0200-A | 1229.74
20.085.0205-0 | 1294.8
20.085.0205-A | 1294.8
20.085.0210-0 | 1513.53
20.085.0210-A | 1513.53
20.085.0215-0 | 1593.6
20.085.0215-A | 1593.6
20.085.0220-0 | 1844.62
20.085.0220-A | 1844.62
20.085.0225-0 | 1942.2
20.085.0225-A | 1942.2
20.085.0230-0 | 2033.81
20.085.0230-A | 2033.81
20.085.0235-0 | 2141.4
20.085.0235-A | 2141.4
20.085.0240-0 | 2685.57
20.085.0240-A | 2685.57
20.085.0245-0 | 2946.3
20.085.0245-A | 2946.3
20.085.0250-0 | 2920.38
20.085.0250-A | 2920.38
20.085.0255-0 | 3203.9
20.085.0255-A | 3203.9
20.085.0260-0 | 3853.25
20.085.0260-A | 3853.25
20.085.0265-0 | 4154
20.085.0265-A | 4154
20.085.0270-0 | 4198.31
20.085.0270-A | 4198.31
20.085.0275-0 | 4526
20.085.0275-A | 4526
20.085.0280-0 | 5604.85
20.085.0280-A | 5604.85
20.085.0285-0 | 5904.44
20.085.0285-A | 5904.44
20.085.0290-0 | 6298.95
20.085.0290-A | 6298.95
20.085.0295-0 | 6635.64
20.085.0295-A | 6635.64
20.085.0300-0 | 7010.41
20.085.0300-A | 7010.41
20.085.0305-0 | 7385.12
20.085.0305-A | 7385.12
20.085.0310-0 | 7704.51
20.085.0310-A | 7704.51
20.085.0315-0 | 8116.32
20.085.0315-A | 8116.32
20.085.0320-0 | 8415.96
20.085.0320-A | 8415.96
20.085.0325-0 | 8865.8
20.085.0325-A | 8865.8
20.085.0330-0 | 1043.23
20.085.0330-A | 1043.23
20.085.0335-0 | 1102.5
20.085.0335-A | 1102.5
20.085.0340-0 | 1308.18
20.085.0340-A | 1308.18
20.085.0345-0 | 1382.5
20.085.0345-A | 1382.5
20.085.0350-0 | 1556.57
20.085.0350-A | 1556.57
20.085.0355-0 | 1645
20.085.0355-A | 1645
20.085.0360-0 | 1871.2
20.085.0360-A | 1871.2
20.085.0365-0 | 1977.5
20.085.0365-A | 1977.5
20.085.0370-0 | 2086.47
20.085.0370-A | 2086.47
20.085.0375-0 | 2205
20.085.0375-A | 2205
20.085.0380-0 | 2185.82
20.085.0380-A | 2185.82
20.085.0385-0 | 2310
20.085.0385-A | 2310
20.085.0390-0 | 2616.36
20.085.0390-A | 2616.36
20.085.0395-0 | 2765
20.085.0395-A | 2765
20.085.0400-0 | 3434
20.085.0400-A | 3434
20.085.0405-0 | 3751.8
20.085.0405-A | 3751.8
20.085.0410-0 | 6621.71
20.085.0410-A | 6621.71
20.085.0415-0 | 6974.8
20.085.0415-A | 6974.8
20.085.0420-0 | 8936.53
20.085.0420-A | 8936.53
20.085.0425-0 | 9373
20.085.0425-A | 9373
20.085.0430-0 | 10064.45
20.085.0430-A | 10064.45
20.085.0435-0 | 10556
20.085.0435-A | 10556
20.085.0440-0 | 11938.52
20.085.0440-A | 11938.52
20.085.0445-0 | 12521.6
20.085.0445-A | 12521.6
20.085.0450-0 | 7229.74
20.085.0450-A | 7229.74
20.085.0455-0 | 7588.8
20.085.0455-A | 7588.8
20.085.0460-0 | 8493
20.085.0460-A | 8493
20.085.0465-0 | 8914.8
20.085.0465-A | 8914.8
20.085.0470-0 | 8162.61
20.085.0470-A | 8162.61
20.085.0475-0 | 8568
20.085.0475-A | 8568
20.085.0480-0 | 11466.53
20.085.0480-A | 11466.53
20.085.0485-0 | 12036
20.085.0485-A | 12036
20.085.0490-0 | 8940
20.085.0490-A | 8940
20.085.0495-0 | 9384
20.085.0495-A | 9384
20.085.0500-0 | 12205.05
20.085.0500-A | 12205.05
20.085.0505-0 | 12811.2
20.085.0505-A | 12811.2
20.085.0510-0 | 10047.79
20.085.0510-A | 10047.79
20.085.0515-0 | 10546.8
20.085.0515-A | 10546.8
20.085.0520-0 | 13546.05
20.085.0520-A | 13546.05
20.085.0525-0 | 14218.8
20.085.0525-A | 14218.8
20.085.0530-0 | 13629.59
20.085.0530-A | 13629.59
20.085.0535-0 | 14484.4
20.085.0535-A | 14484.4
20.085.0540-0 | 20379.84
20.085.0540-A | 20379.84
20.085.0545-0 | 21658
20.085.0545-A | 21658
20.085.0550-0 | 19742.25
20.085.0550-A | 19742.25
20.085.0555-0 | 21230
20.085.0555-A | 21230
20.085.0560-0 | 28033.99
20.085.0560-A | 28033.99
20.085.0565-0 | 30146.6
20.085.0565-A | 30146.6
20.085.0570-0 | 29774.9
20.085.0570-A | 29774.9
20.085.0575-0 | 32018.7
20.085.0575-A | 32018.7
20.085.0580-0 | 23224.06
20.085.0580-A | 23224.06
20.085.0585-0 | 24974.2
20.085.0585-A | 24974.2
20.085.0590-0 | 1996.04
20.085.0590-A | 1996.04
20.085.0595-0 | 2086.2
20.085.0595-A | 2086.2
20.085.0600-0 | 2650.48
20.085.0600-A | 2650.48
20.085.0605-0 | 2770.2
20.085.0605-A | 2770.2
20.085.0610-0 | 3321.28
20.085.0610-A | 3321.28
20.085.0615-0 | 3471.3
20.085.0615-A | 3471.3
20.085.0620-0 | 3992.08
20.085.0620-A | 3992.08
20.085.0625-0 | 4172.4
20.085.0625-A | 4172.4
20.085.0630-0 | 4646.52
20.085.0630-A | 4646.52
20.085.0635-0 | 4856.4
20.085.0635-A | 4856.4
20.085.0640-0 | 5317.32
20.085.0640-A | 5317.32
20.085.0645-0 | 5557.5
20.085.0645-A | 5557.5
20.085.0650-0 | 5971.76
20.085.0650-A | 5971.76
20.085.0655-0 | 6241.5
20.085.0655-A | 6241.5
20.085.0660-0 | 7833.45
20.085.0660-A | 7833.45
20.085.0665-0 | 8400
20.085.0665-A | 8400
20.085.0670-0 | 11229.56
20.085.0670-A | 11229.56
20.085.0675-0 | 12306.5
20.085.0675-A | 12306.5
20.085.0680-0 | 15625.57
20.085.0680-A | 15625.57
20.085.0685-0 | 17259.2
20.085.0685-A | 17259.2
20.086.0100-0 | 89.68
20.086.0100-A | 80.69
20.086.0110-0 | 258.17
20.086.0110-A | 230.95
20.086.0120-0 | 139.89
20.086.0120-A | 130.13
20.086.0130-0 | 587.59
20.086.0130-A | 543.63
20.086.0140-0 | 671.53
20.086.0140-A | 621.29
20.086.0150-0 | 783.46
20.086.0150-A | 724.84
20.086.0160-0 | 940.15
20.086.0160-A | 869.81
20.086.0170-0 | 26
20.086.0170-A | 23.4
20.086.0180-0 | 34.67
20.086.0180-A | 31.2
20.086.0190-0 | 43.34
20.086.0190-A | 39
20.086.0200-0 | 52.01
20.086.0200-A | 46.8
20.086.0210-0 | 65.01
20.086.0210-A | 58.5
20.086.0220-0 | 76.49
20.086.0220-A | 68.83
20.086.0230-0 | 81.27
20.086.0230-A | 73.13
20.086.0240-0 | 89.68
20.086.0240-A | 80.69
20.086.0250-0 | 114.74
20.086.0250-A | 102.64
20.086.0260-0 | 123.92
20.086.0260-A | 110.85
20.086.0270-0 | 134.58
20.086.0270-A | 120.39
20.086.0280-0 | 281.64
20.086.0280-A | 251.94
20.086.0290-0 | 344.23
20.086.0290-A | 307.93
20.086.0300-0 | 344.23
20.086.0300-A | 307.93
20.086.0310-0 | 587.59
20.086.0310-A | 543.63
20.086.0320-0 | 671.53
20.086.0320-A | 621.29
20.086.0330-0 | 43.34
20.086.0330-A | 39
20.086.0340-0 | 52.01
20.086.0340-A | 46.8
20.086.0350-0 | 60.48
20.086.0350-A | 54.42
20.086.0360-0 | 76.49
20.086.0360-A | 68.83
20.086.0370-0 | 86.69
20.086.0370-A | 78
20.086.0380-0 | 92.88
20.086.0380-A | 83.58
20.086.0390-0 | 100.02
20.086.0390-A | 90.01
20.086.0400-0 | 309.81
20.086.0400-A | 277.14
20.086.0410-0 | 442.58
20.086.0410-A | 395.91
20.086.0420-0 | 671.53
20.086.0420-A | 621.29
20.086.0430-0 | 783.46
20.086.0430-A | 724.84
20.086.0440-0 | 940.15
20.086.0440-A | 869.81
20.086.0450-0 | 1068.35
20.086.0450-A | 988.43
20.086.0460-0 | 1382.57
20.086.0460-A | 1279.14
20.086.0470-0 | 1068.35
20.086.0470-A | 988.43
20.086.0480-0 | 1382.57
20.086.0480-A | 1279.14
20.086.0490-0 | 1237.04
20.086.0490-A | 1144.49
20.086.0500-0 | 1516.37
20.086.0500-A | 1402.93
20.086.0510-0 | 1237.04
20.086.0510-A | 1144.49
20.086.0520-0 | 1678.84
20.086.0520-A | 1553.25
20.086.0530-0 | 1382.57
20.086.0530-A | 1279.14
20.086.0540-0 | 2136.71
20.086.0540-A | 1976.86
20.086.0550-0 | 1678.84
20.086.0550-A | 1553.24
20.086.0560-0 | 2611.53
20.086.0560-A | 2416.16
20.086.0570-0 | 1958.65
20.086.0570-A | 1812.12
20.086.0580-0 | 2937.98
20.086.0580-A | 2718.18
20.086.0590-0 | 2315.33
20.086.0590-A | 2080.7
20.086.0600-0 | 1800.81
20.086.0600-A | 1618.32
20.086.0610-0 | 1409.33
20.086.0610-A | 1266.51
20.086.0620-0 | 1800.81
20.086.0620-A | 1618.32
20.086.0630-0 | 1800.81
20.086.0630-A | 1618.32
20.086.0640-0 | 2315.33
20.086.0640-A | 2080.7
20.086.0650-0 | 3601.63
20.086.0650-A | 3236.65
20.086.0660-0 | 3601.63
20.086.0660-A | 3236.65
20.086.0670-0 | 7808.86
20.086.0670-A | 7017.66
20.086.0680-0 | 8103.68
20.086.0680-A | 7282.46
20.090.0001-1 | 52.33
20.090.0001-B | 50.73
20.090.0005-1 | 20.63
20.090.0005-B | 19.06
20.090.0006-0 | 55.72
20.090.0006-A | 53.35
20.091.0001-1 | 6.17
20.091.0001-B | 5.92
20.092.0001-0 | 57
20.092.0001-A | 57
20.093.0001-0 | 0.34
20.093.0001-A | 0.34
20.096.0001-0 | 69.59
20.096.0001-A | 69.59
20.097.0001-0 | 71.06
20.097.0001-A | 71.06
20.097.0002-0 | 72.5
20.097.0002-A | 72.5
20.097.0003-0 | 72.5
20.097.0003-A | 72.5
20.097.0004-0 | 44
20.097.0004-A | 44
20.097.0005-0 | 39
20.097.0005-A | 39
20.097.0010-0 | 71.78
20.097.0010-A | 71.78
20.097.0011-0 | 79.12
20.097.0011-A | 79.12
20.098.0001-0 | 84
20.098.0001-A | 84
20.099.0001-0 | 23.4
20.099.0001-A | 23.4
20.100.0001-0 | 2.91
20.100.0001-A | 2.91
20.100.0005-0 | 692.55
20.100.0005-A | 686.45
20.100.0010-0 | 262.56
20.100.0010-A | 256.46
20.100.0011-0 | 514.2
20.100.0011-A | 514.2
20.100.0012-0 | 687.02
20.100.0012-A | 680.92
20.100.0013-0 | 520.93
20.100.0013-A | 520.93
20.100.0015-0 | 2.08
20.100.0015-A | 2.08
20.100.0016-0 | 4.87
20.100.0016-A | 4.87
20.100.0030-0 | 767.38
20.100.0030-A | 767.38
20.100.0050-0 | 309.84
20.100.0050-A | 309.84
20.100.0060-0 | 5.39
20.100.0060-A | 5.39
20.100.0070-0 | 1.72
20.100.0070-A | 1.72
20.100.0075-0 | 631.89
20.100.0075-A | 630.06
20.100.0080-0 | 4.13
20.100.0080-A | 4.13
20.100.0085-0 | 11.08
20.100.0085-A | 11.08
20.100.0090-0 | 11.4
20.100.0090-A | 11.4
20.100.0095-0 | 14.75
20.100.0095-A | 14.75
20.101.0011-0 | 3443.6
20.101.0011-A | 3443.6
20.101.0013-0 | 2524.7
20.101.0013-A | 2524.7
20.102.0003-0 | 2514.6
20.102.0003-A | 2514.6
20.102.0004-0 | 3796.1
20.102.0004-A | 3796.1
20.102.0006-0 | 5396.1
20.102.0006-A | 5396.1
20.102.0007-0 | 3169.2
20.102.0007-A | 3169.2
20.102.0008-0 | 3412.6
20.102.0008-A | 3412.6
20.103.0001-0 | 43728
20.103.0001-A | 43728
20.104.0001-0 | 53.38
20.104.0001-A | 53.38
20.104.0005-0 | 26.42
20.104.0005-A | 26.42
20.105.0001-0 | 4.98
20.105.0001-A | 4.35
20.105.0004-0 | 1312.5
20.105.0004-A | 1312.5
20.105.0005-0 | 0.52
20.105.0005-A | 0.45
20.106.0001-0 | 7.11
20.106.0001-A | 6.29
20.107.0001-0 | 77.04
20.107.0001-A | 66.85
20.108.0001-0 | 3279.6
20.108.0001-A | 3279.6
20.108.0003-0 | 2404.5
20.108.0003-A | 2404.5
20.108.0005-0 | 2394.9
20.108.0005-A | 2394.9
20.108.0007-0 | 3615.4
20.108.0007-A | 3615.4
20.108.0012-0 | 5139.1
20.108.0012-A | 5139.1
20.108.0015-0 | 3018.3
20.108.0015-A | 3018.3
20.108.0017-0 | 3250.1
20.108.0017-A | 3250.1
20.111.0001-0 | 54.44
20.111.0001-A | 54.44
20.111.0006-0 | 47.19
20.111.0006-A | 47.19
20.111.0007-0 | 31.78
20.111.0007-A | 31.78
20.111.0008-0 | 25
20.111.0008-A | 25
20.111.0009-0 | 43.54
20.111.0009-A | 43.54
20.111.0010-0 | 10
20.111.0010-A | 10
20.112.0010-0 | 74.26
20.112.0010-A | 74.26
20.112.0011-0 | 66.99
20.112.0011-A | 66.99
20.112.0013-0 | 68.32
20.112.0013-A | 68.32
20.112.0014-0 | 87.86
20.112.0014-A | 87.86
20.112.0015-0 | 19
20.112.0015-A | 19
20.113.0010-0 | 68.16
20.113.0010-A | 68.16
20.113.0011-0 | 69.6
20.113.0011-A | 69.6
20.113.0012-0 | 55
20.113.0012-A | 55
20.113.0013-0 | 46.8
20.113.0013-A | 46.8
20.113.0014-0 | 80.64
20.113.0014-A | 80.64
20.113.0015-0 | 25
20.113.0015-A | 25
20.114.0010-0 | 90.26
20.114.0010-A | 90.26
20.114.0011-0 | 89.94
20.114.0011-A | 89.94
20.114.0012-0 | 63.99
20.114.0012-A | 63.99
20.114.0013-0 | 57.2
20.114.0013-A | 57.2
20.114.0014-0 | 90.61
20.114.0014-A | 90.61
20.114.0015-0 | 65
20.114.0015-A | 65
20.115.0010-0 | 62.48
20.115.0010-A | 62.48
20.115.0011-0 | 67.31
20.115.0011-A | 67.31
20.115.0012-0 | 47.52
20.115.0012-A | 47.52
20.115.0013-0 | 34.32
20.115.0013-A | 34.32
20.115.0014-0 | 60.48
20.115.0014-A | 60.48
20.115.0015-0 | 60
20.115.0015-A | 60
20.116.0005-0 | 58
20.116.0005-A | 58
20.116.0006-0 | 58
20.116.0006-A | 58
20.116.0007-0 | 58
20.116.0007-A | 58
20.116.0008-0 | 56.8
20.116.0008-A | 56.8
20.116.0012-0 | 26.4
20.116.0012-A | 26.4
20.116.0013-0 | 66.19
20.116.0013-A | 66.19
20.116.0014-0 | 30
20.116.0014-A | 30
20.116.0020-0 | 23.4
20.116.0020-A | 23.4
20.170.0001-0 | 154.48
20.170.0001-A | 138.99
20.170.0002-0 | 5676.17
20.170.0002-A | 5275.33
20.170.0005-0 | 1540.16
20.170.0005-A | 1446.66
20.170.0015-0 | 3903.88
20.170.0015-A | 3617.88
20.175.0002-1 | 394.49
20.175.0002-B | 363.15
20.175.0003-0 | 504.25
20.175.0003-A | 465.14
20.175.0004-0 | 440.05
20.175.0004-A | 405.47
20.175.0005-0 | 1177.32
20.175.0005-A | 1093.27
20.175.0006-0 | 1266.6
20.175.0006-A | 1172.46
20.175.0007-0 | 1127.8
20.175.0007-A | 1046.62
20.175.0010-1 | 138.93
20.175.0010-B | 127.76
20.175.0015-0 | 522.63
20.175.0015-A | 477.14
20.176.0010-0 | 142.73
20.176.0010-A | 130.8
20.180.0001-0 | 412.71
20.180.0001-A | 376.74
20.180.0002-0 | 198.76
20.180.0002-A | 186.87
20.181.0001-0 | 74.72
20.181.0001-A | 71.08
20.181.0005-1 | 6394.92
20.181.0005-B | 5821.05
20.181.0006-1 | 8286.44
20.181.0006-B | 7559.67
20.183.0001-1 | 23.36
20.183.0001-B | 21.81
20.198.0001-0 | 1328.37
20.198.0001-A | 1272.08
21.001.0010-0 | 288.98
21.001.0010-A | 253.75
21.001.0015-0 | 315.41
21.001.0015-A | 276.66
21.001.0020-0 | 358.37
21.001.0020-A | 316.1
21.001.0021-0 | 441.04
21.001.0021-A | 388.2
21.001.0025-0 | 586.47
21.001.0025-A | 516.01
21.001.0060-0 | 139.43
21.001.0060-A | 121.82
21.001.0062-0 | 280.56
21.001.0062-A | 245.34
21.001.0065-0 | 561.78
21.001.0065-A | 491.33
21.001.0070-0 | 280.56
21.001.0070-A | 245.34
21.001.0075-0 | 333.42
21.001.0075-A | 291.15
21.001.0080-0 | 280.56
21.001.0080-A | 245.34
21.001.0090-0 | 333.42
21.001.0090-A | 291.15
21.001.0095-0 | 222.91
21.001.0095-A | 196.49
21.001.0150-0 | 528.59
21.001.0150-A | 458.14
21.001.0155-0 | 1585.78
21.001.0155-A | 1374.43
21.001.0160-0 | 132.14
21.001.0160-A | 114.53
21.001.0165-0 | 198.22
21.001.0165-A | 171.8
21.001.0170-0 | 264.29
21.001.0170-A | 229.07
21.001.0175-0 | 132.14
21.001.0175-A | 114.53
21.001.0180-0 | 211.43
21.001.0180-A | 183.25
21.001.0185-0 | 158.57
21.001.0185-A | 137.44
21.001.0190-0 | 264.29
21.001.0190-A | 229.07
21.002.0010-0 | 804.96
21.002.0010-A | 804.96
21.002.0015-0 | 846.56
21.002.0015-A | 846.56
21.002.0020-0 | 1154.4
21.002.0020-A | 1154.4
21.002.0025-0 | 1267
21.002.0025-A | 1267
21.002.0030-0 | 1807
21.002.0030-A | 1807
21.002.0035-0 | 1587
21.002.0035-A | 1587
21.002.0040-0 | 3100
21.002.0040-A | 3100
21.002.0045-0 | 5786
21.002.0045-A | 5786
21.003.0052-0 | 259.32
21.003.0052-A | 259.32
21.003.0053-0 | 1040
21.003.0053-A | 1040
21.003.0054-0 | 620
21.003.0054-A | 620
21.003.0055-0 | 1120
21.003.0055-A | 1120
21.003.0056-0 | 1150.89
21.003.0056-A | 1150.89
21.003.0057-0 | 1980
21.003.0057-A | 1980
21.003.0065-0 | 7920
21.003.0065-A | 7920
21.003.0070-0 | 1960
21.003.0070-A | 1960
21.003.0072-0 | 2260
21.003.0072-A | 2260
21.003.0075-0 | 2730
21.003.0075-A | 2730
21.003.0078-0 | 2220
21.003.0078-A | 2220
21.003.0085-0 | 844.59
21.003.0085-A | 844.59
21.004.0095-0 | 105.71
21.004.0095-A | 91.62
21.004.0100-0 | 132.14
21.004.0100-A | 114.53
21.004.0101-0 | 264.29
21.004.0101-A | 229.07
21.004.0102-0 | 330.37
21.004.0102-A | 286.34
21.004.0105-0 | 26.42
21.004.0105-A | 22.9
21.004.0108-0 | 26.42
21.004.0108-A | 22.9
21.004.0110-0 | 6.6
21.004.0110-A | 5.72
21.004.0120-0 | 105.71
21.004.0120-A | 91.62
21.004.0125-0 | 6.6
21.004.0125-A | 5.72
21.004.0130-0 | 52.85
21.004.0130-A | 45.81
21.004.0135-0 | 19.82
21.004.0135-A | 17.18
21.004.0140-0 | 6.6
21.004.0140-A | 5.72
21.004.0141-0 | 19.82
21.004.0141-A | 17.18
21.004.0142-0 | 26.42
21.004.0142-A | 22.9
21.004.0143-0 | 39.64
21.004.0143-A | 34.36
21.004.0144-0 | 79.28
21.004.0144-A | 68.72
21.004.0150-0 | 26.42
21.004.0150-A | 22.9
21.004.0153-0 | 13.21
21.004.0153-A | 11.45
21.004.0155-0 | 13.21
21.004.0155-A | 11.45
21.004.0158-0 | 6.6
21.004.0158-A | 5.72
21.004.0160-0 | 13.21
21.004.0160-A | 11.45
21.004.0165-0 | 6.6
21.004.0165-A | 5.72
21.004.0168-0 | 6.6
21.004.0168-A | 5.72
21.004.0170-0 | 6.6
21.004.0170-A | 5.72
21.004.0175-0 | 19.82
21.004.0175-A | 17.18
21.004.0185-0 | 2.64
21.004.0185-A | 2.29
21.004.0186-0 | 39.64
21.004.0186-A | 34.36
21.004.0187-0 | 52.85
21.004.0187-A | 45.81
21.004.0188-0 | 79.28
21.004.0188-A | 68.72
21.004.0190-0 | 6.6
21.004.0190-A | 5.72
21.004.0200-0 | 112.53
21.004.0200-A | 98.44
21.005.0010-0 | 1992.14
21.005.0010-A | 1974.53
21.005.0011-0 | 2162.14
21.005.0011-A | 2144.53
21.005.0015-0 | 2352.14
21.005.0015-A | 2334.53
21.005.0016-0 | 2532.14
21.005.0016-A | 2514.53
21.005.0020-0 | 2342.14
21.005.0020-A | 2324.53
21.005.0050-0 | 1780.56
21.005.0050-A | 1745.34
21.007.0010-0 | 146.75
21.007.0010-A | 143.23
21.007.0015-0 | 191.09
21.007.0015-A | 185.81
21.009.0010-0 | 33.7
21.009.0010-A | 31.06
21.009.0011-0 | 67.4
21.009.0011-A | 62.12
21.009.0012-0 | 121.6
21.009.0012-A | 112.79
21.009.0013-0 | 189.01
21.009.0013-A | 174.92
21.009.0030-0 | 113.1
21.009.0030-A | 104.29
21.009.0031-0 | 156.64
21.009.0031-A | 144.31
21.009.0040-0 | 149.16
21.009.0040-A | 136.83
21.009.0041-0 | 194.85
21.009.0041-A | 179
21.009.0080-0 | 94.94
21.009.0080-A | 87.89
21.009.0081-0 | 79.92
21.009.0081-A | 73.75
21.009.0100-0 | 15.41
21.009.0100-A | 14.03
21.009.0101-0 | 29.84
21.009.0101-A | 27.07
21.009.0102-0 | 72.54
21.009.0102-A | 65.86
21.009.0105-0 | 125.44
21.009.0105-A | 113.88
21.009.0106-0 | 34.52
21.009.0106-A | 31.29
21.009.0107-0 | 40.84
21.009.0107-A | 37.05
21.009.0108-0 | 16.67
21.009.0108-A | 14.71
21.009.0109-0 | 9.14
21.009.0109-A | 8.07
21.009.0110-0 | 9.44
21.009.0110-A | 8.32
21.009.0111-0 | 9.99
21.009.0111-A | 8.81
21.009.0112-0 | 10.27
21.009.0112-A | 9.06
21.009.0113-0 | 10.61
21.009.0113-A | 9.37
21.009.0114-0 | 49.82
21.009.0114-A | 45
21.009.0115-0 | 16.67
21.009.0115-A | 14.71
21.009.0116-0 | 11.06
21.009.0116-A | 9.85
21.010.0005-0 | 41.06
21.010.0005-A | 37.66
21.010.0010-0 | 69.65
21.010.0010-A | 63.72
21.010.0015-0 | 177.89
21.010.0015-A | 162.82
21.010.0020-0 | 300.42
21.010.0020-A | 274.25
21.010.0025-0 | 80.53
21.010.0025-A | 73.57
21.010.0030-0 | 98.55
21.010.0030-A | 89.98
21.010.0035-0 | 119.49
21.010.0035-A | 109.14
21.010.0040-0 | 133.66
21.010.0040-A | 122.16
21.010.0045-0 | 47.64
21.010.0045-A | 43.02
21.011.0010-0 | 157.82
21.011.0010-A | 140.21
21.011.0012-0 | 183.55
21.011.0012-A | 165.94
21.011.0015-0 | 447.07
21.011.0015-A | 411.85
21.011.0016-0 | 890.02
21.011.0016-A | 819.57
21.011.0020-0 | 183.55
21.011.0020-A | 165.94
21.011.0021-0 | 348.52
21.011.0021-A | 320.34
21.011.0025-0 | 183.55
21.011.0025-A | 165.94
21.011.0026-0 | 348.52
21.011.0026-A | 320.34
21.011.0030-0 | 731.48
21.011.0030-A | 678.64
21.011.0035-0 | 1219.9
21.011.0035-A | 1149.45
21.011.0040-0 | 1582.05
21.011.0040-A | 1476.37
21.011.0050-0 | 1817.75
21.011.0050-A | 1694.46
21.011.0060-0 | 2674.19
21.011.0060-A | 2462.84
21.011.0070-0 | 1868.99
21.011.0070-A | 1798.54
21.011.0075-0 | 516.87
21.011.0075-A | 481.65
21.011.0080-0 | 749.08
21.011.0080-A | 696.24
21.011.0085-0 | 1279.06
21.011.0085-A | 1208.61
21.011.0090-0 | 907.66
21.011.0090-A | 833.69
21.011.0095-0 | 1265.85
21.011.0095-A | 1197.16
21.011.0100-0 | 1279.06
21.011.0100-A | 1208.61
21.013.0010-0 | 860.11
21.013.0010-A | 846.02
21.015.0179-0 | 13.21
21.015.0179-A | 11.45
21.015.0181-0 | 51.43
21.015.0181-A | 49.67
21.015.0182-0 | 46.04
21.015.0182-A | 44.28
21.015.0184-0 | 105.71
21.015.0184-A | 91.62
21.015.0186-0 | 52.85
21.015.0186-A | 45.81
21.015.0188-0 | 597.55
21.015.0188-A | 590.51
21.015.0190-0 | 839.87
21.015.0190-A | 832.83
21.015.0192-0 | 92.5
21.015.0192-A | 80.17
21.015.0194-0 | 105.71
21.015.0194-A | 91.62
21.015.0196-0 | 1322.95
21.015.0196-A | 1308.86
21.015.0198-0 | 105.71
21.015.0198-A | 91.62
21.015.0201-0 | 211.43
21.015.0201-A | 183.25
21.015.0205-0 | 97.67
21.015.0205-A | 97.67
21.015.0207-0 | 28.03
21.015.0207-A | 26.27
21.015.0208-0 | 39.91
21.015.0208-A | 39.03
21.015.0209-0 | 60.18
21.015.0209-A | 59.3
21.015.0210-0 | 474
21.015.0210-A | 458.15
21.015.0220-0 | 331.54
21.015.0220-A | 320.97
21.015.0230-0 | 28.85
21.015.0230-A | 28.85
21.015.0231-0 | 40.43
21.015.0231-A | 40.43
21.015.0233-0 | 47
21.015.0233-A | 47
21.015.0234-0 | 55.56
21.015.0234-A | 55.56
21.015.0235-0 | 3.7
21.015.0235-A | 3.2
21.018.0010-0 | 92.5
21.018.0010-A | 80.17
21.018.0012-0 | 132.14
21.018.0012-A | 114.53
21.018.0015-0 | 105.71
21.018.0015-A | 91.62
21.018.0018-0 | 158.57
21.018.0018-A | 137.44
21.018.0020-0 | 26.42
21.018.0020-A | 22.9
21.018.0021-0 | 52.85
21.018.0021-A | 45.81
21.018.0022-0 | 79.28
21.018.0022-A | 68.72
21.018.0023-0 | 105.71
21.018.0023-A | 91.62
21.018.0025-0 | 85.89
21.018.0025-A | 74.44
21.018.0030-0 | 132.14
21.018.0030-A | 114.53
21.018.0031-0 | 39.64
21.018.0031-A | 34.36
21.018.0032-0 | 66.07
21.018.0032-A | 57.26
21.018.0035-0 | 7.66
21.018.0035-A | 6.64
21.018.0040-0 | 3.53
21.018.0040-A | 3.53
21.018.0045-0 | 16.64
21.018.0045-A | 16.64
21.018.0050-0 | 113.09
21.018.0050-A | 113.09
21.019.0078-0 | 236.62
21.019.0078-A | 236.62
21.019.0090-0 | 236.62
21.019.0090-A | 236.62
21.019.0095-0 | 802.4
21.019.0095-A | 802.4
21.019.0105-0 | 570
21.019.0105-A | 570
21.019.0110-0 | 826.72
21.019.0110-A | 826.72
21.020.0050-0 | 71.56
21.020.0050-A | 69.8
21.020.0055-0 | 145.7
21.020.0055-A | 142.18
21.020.0060-0 | 172.13
21.020.0060-A | 165.08
21.020.0065-0 | 13.21
21.020.0065-A | 11.45
21.020.0070-0 | 13.21
21.020.0070-A | 11.45
21.020.0075-0 | 26.42
21.020.0075-A | 22.9
21.020.0080-0 | 19.82
21.020.0080-A | 17.18
21.020.0085-0 | 66.07
21.020.0085-A | 57.26
21.020.0090-0 | 39.64
21.020.0090-A | 34.36
21.020.0095-0 | 26.42
21.020.0095-A | 22.9
21.020.0106-0 | 92.5
21.020.0106-A | 80.17
21.020.0107-0 | 24
21.020.0107-A | 23.82
21.021.0010-0 | 600
21.021.0010-A | 600
21.021.0015-0 | 1200
21.021.0015-A | 1200
21.024.0010-0 | 2.64
21.024.0010-A | 2.29
21.024.0015-0 | 3.3
21.024.0015-A | 2.86
21.024.0020-0 | 3.96
21.024.0020-A | 3.43
21.024.0025-0 | 5.28
21.024.0025-A | 4.58
21.024.0030-0 | 3.96
21.024.0030-A | 3.43
21.024.0035-0 | 3.96
21.024.0035-A | 3.43
21.024.0040-0 | 1.63
21.024.0040-A | 1.45
21.024.0100-0 | 0.06
21.024.0100-A | 0.06
21.024.0105-0 | 0.08
21.024.0105-A | 0.08
21.026.0010-0 | 0.55
21.026.0010-A | 0.55
21.026.0012-0 | 1.63
21.026.0012-A | 1.63
21.026.0015-0 | 2.28
21.026.0015-A | 2.28
21.026.0020-0 | 4.13
21.026.0020-A | 4.13
21.026.0030-0 | 3.91
21.026.0030-A | 3.91
21.026.0035-0 | 6.44
21.026.0035-A | 6.44
21.026.0040-0 | 5.48
21.026.0040-A | 5.48
21.026.0050-0 | 6.77
21.026.0050-A | 6.77
21.026.0055-0 | 8.27
21.026.0055-A | 8.27
21.026.0060-0 | 8.28
21.026.0060-A | 8.28
21.026.0065-0 | 11.53
21.026.0065-A | 11.53
21.026.0070-0 | 19.57
21.026.0070-A | 19.57
21.026.0075-0 | 5.25
21.026.0075-A | 5.25
21.026.0080-0 | 25.43
21.026.0080-A | 25.43
21.026.0100-0 | 2.89
21.026.0100-A | 2.89
21.026.0105-0 | 6.1
21.026.0105-A | 6.1
21.026.0110-0 | 9.48
21.026.0110-A | 9.48
21.026.0120-0 | 12.19
21.026.0120-A | 12.19
21.026.0130-0 | 17.11
21.026.0130-A | 17.11
21.026.0200-0 | 4.15
21.026.0200-A | 4.15
21.026.0250-0 | 9.38
21.026.0250-A | 9.38
21.026.0350-0 | 17.71
21.026.0350-A | 17.71
21.026.0450-0 | 24.55
21.026.0450-A | 24.55
21.026.0470-0 | 20.94
21.026.0470-A | 20.94
21.026.0475-0 | 114.73
21.026.0475-A | 114.73
21.027.0010-0 | 1.97
21.027.0010-A | 1.97
21.027.0020-0 | 4.39
21.027.0020-A | 4.39
21.027.0025-0 | 4.05
21.027.0025-A | 4.05
21.027.0050-0 | 1.65
21.027.0050-A | 1.65
21.027.0060-0 | 3.07
21.027.0060-A | 3.07
21.028.0001-0 | 11.06
21.028.0001-A | 10.71
21.028.0002-0 | 6.79
21.028.0002-A | 6.44
21.028.0003-0 | 4.44
21.028.0003-A | 4.09
21.028.0004-0 | 4.23
21.028.0004-A | 3.87
21.028.0010-0 | 6.94
21.028.0010-A | 6.59
21.028.0015-0 | 12.73
21.028.0015-A | 12.2
21.028.0020-0 | 1.75
21.028.0020-A | 1.75
21.028.0040-0 | 12.14
21.028.0040-A | 12.14
21.028.0060-0 | 8.19
21.028.0060-A | 7.66
21.028.0065-0 | 8.19
21.028.0065-A | 7.66
21.028.0070-0 | 8.44
21.028.0070-A | 7.92
21.028.0075-0 | 5.41
21.028.0075-A | 4.88
21.028.0080-0 | 5.98
21.028.0080-A | 5.45
21.028.0085-0 | 9.02
21.028.0085-A | 8.5
21.028.0090-0 | 8.21
21.028.0090-A | 7.68
21.028.0095-0 | 8.68
21.028.0095-A | 8.15
21.028.0100-0 | 8.47
21.028.0100-A | 7.94
21.028.0105-0 | 8.19
21.028.0105-A | 7.66
21.028.0110-0 | 8.72
21.028.0110-A | 8.2
21.028.0115-0 | 9.6
21.028.0115-A | 9.08
21.028.0120-0 | 11.72
21.028.0120-A | 11.19
21.028.0125-0 | 10.76
21.028.0125-A | 10.23
21.028.0140-0 | 10.51
21.028.0140-A | 10.51
21.028.0145-0 | 227.7
21.028.0145-A | 227.7
21.028.0150-0 | 21.92
21.028.0150-A | 21.92
21.029.0010-0 | 24.08
21.029.0010-A | 23.2
21.029.0015-0 | 40.7
21.029.0015-A | 39.82
21.029.0020-0 | 41.55
21.029.0020-A | 40.67
21.030.0050-0 | 306.31
21.030.0050-A | 306.31
21.030.0055-0 | 216.3
21.030.0055-A | 216.3
21.030.0060-0 | 1.28
21.030.0060-A | 1.28
21.030.0065-0 | 29.3
21.030.0065-A | 29.3
21.030.0070-0 | 75.35
21.030.0070-A | 75.35
21.030.0075-0 | 28.04
21.030.0075-A | 28.04
21.030.0080-0 | 8.16
21.030.0080-A | 8.16
21.030.0085-0 | 9.37
21.030.0085-A | 9.37
21.030.0090-0 | 24.56
21.030.0090-A | 24.56
21.030.0100-0 | 37.27
21.030.0100-A | 37.27
21.030.0105-0 | 97.65
21.030.0105-A | 97.65
21.031.0010-0 | 7.07
21.031.0010-A | 7.07
21.031.0015-0 | 21.84
21.031.0015-A | 21.84
21.031.0020-0 | 324.54
21.031.0020-A | 324.54
21.031.0025-0 | 37.08
21.031.0025-A | 37.08
21.031.0030-0 | 19.82
21.031.0030-A | 17.18
21.031.0035-0 | 61.68
21.031.0035-A | 59.04
21.031.0040-0 | 19.82
21.031.0040-A | 17.18
21.035.0007-0 | 206.35
21.035.0007-A | 191.92
21.035.0008-0 | 267.8
21.035.0008-A | 249.67
21.035.0009-0 | 143.51
21.035.0009-A | 132.94
21.035.0010-0 | 204.14
21.035.0010-A | 190.05
21.035.0012-0 | 264.77
21.035.0012-A | 247.16
21.035.0014-0 | 97.04
21.035.0014-A | 89.99
21.035.0050-0 | 224.6
21.035.0050-A | 217.56
21.035.0100-0 | 325.94
21.035.0100-A | 318.9
21.035.0103-0 | 392.05
21.035.0103-A | 377.96
21.035.0105-0 | 541.54
21.035.0105-A | 527.45
21.035.0150-0 | 79.28
21.035.0150-A | 68.72
21.035.0160-0 | 13.21
21.035.0160-A | 11.45
21.035.0200-0 | 205
21.035.0200-A | 205
21.035.0205-0 | 198
21.035.0205-A | 198
21.035.0220-0 | 46
21.035.0220-A | 46
21.035.0230-0 | 149
21.035.0230-A | 149
21.035.0235-0 | 393
21.035.0235-A | 393
21.035.0250-0 | 23.07
21.035.0250-A | 23.07
21.036.0010-0 | 14.29
21.036.0010-A | 14.29
21.036.0015-0 | 23.81
21.036.0015-A | 23.81
21.036.0020-0 | 27.41
21.036.0020-A | 27.41
21.036.0025-0 | 50.09
21.036.0025-A | 50.09
21.036.0050-0 | 4.2
21.036.0050-A | 4.2
21.036.0055-0 | 17.45
21.036.0055-A | 17.45
21.036.0060-0 | 56.25
21.036.0060-A | 56.25
21.036.0065-0 | 1.1
21.036.0065-A | 1.1
21.036.0070-0 | 2.58
21.036.0070-A | 2.58
21.036.0075-0 | 4.68
21.036.0075-A | 4.68
21.036.0080-0 | 8.33
21.036.0080-A | 8.33
21.037.0010-0 | 1.46
21.037.0010-A | 1.46
21.037.0015-0 | 2.79
21.037.0015-A | 2.79
21.037.0020-0 | 12.47
21.037.0020-A | 12.47
21.037.0050-0 | 0.79
21.037.0050-A | 0.79
21.037.0100-0 | 1.65
21.037.0100-A | 1.65
21.037.0105-0 | 4.66
21.037.0105-A | 4.66
21.037.0108-0 | 19.5
21.037.0108-A | 19.5
21.037.0120-0 | 0.62
21.037.0120-A | 0.62
21.037.0125-0 | 0.87
21.037.0125-A | 0.87
21.037.0130-0 | 2.1
21.037.0130-A | 2.1
21.037.0135-0 | 3.39
21.037.0135-A | 3.39
21.038.0010-0 | 9.71
21.038.0010-A | 8.83
21.038.0050-0 | 12.77
21.038.0050-A | 12.77
21.038.0055-0 | 20.5
21.038.0055-A | 20.5
21.038.0060-0 | 82.52
21.038.0060-A | 82.52
21.040.0010-0 | 7.8
21.040.0010-A | 7.8
21.040.0100-0 | 92.5
21.040.0100-A | 80.17
21.040.0110-0 | 248.38
21.040.0110-A | 236.05
21.040.0120-0 | 961.17
21.040.0120-A | 961.17
21.040.0130-0 | 1749.97
21.040.0130-A | 1749.97
21.042.0015-0 | 303.06
21.042.0015-A | 303.06
21.042.0030-0 | 326.05
21.042.0030-A | 326.05
21.042.0040-0 | 164.98
21.042.0040-A | 164.98
21.042.0045-0 | 164.38
21.042.0045-A | 164.38
21.042.0065-0 | 641.27
21.042.0065-A | 641.27
21.042.0070-0 | 3458.32
21.042.0070-A | 3458.32
21.042.0085-0 | 75.82
21.042.0085-A | 75.82
21.042.0115-0 | 416.92
21.042.0115-A | 416.92
21.042.0125-0 | 370.78
21.042.0125-A | 370.78
21.042.0135-0 | 917.8
21.042.0135-A | 917.8
21.042.0140-0 | 411.18
21.042.0140-A | 411.18
21.042.0145-0 | 1024.59
21.042.0145-A | 1024.59
21.042.0165-0 | 1024.54
21.042.0165-A | 1024.54
21.045.0050-0 | 92.49
21.045.0050-A | 92.49
21.045.0055-0 | 45.01
21.045.0055-A | 45.01
21.045.0070-0 | 47.06
21.045.0070-A | 47.06
21.045.0080-0 | 54.5
21.045.0080-A | 54.5
21.045.0082-0 | 58.7
21.045.0082-A | 58.7
21.045.0085-0 | 65
21.045.0085-A | 65
21.045.0090-0 | 45.92
21.045.0090-A | 45.92
21.045.0105-0 | 22
21.045.0105-A | 22
21.045.0110-0 | 24.57
21.045.0110-A | 24.57
21.045.0125-0 | 17.62
21.045.0125-A | 17.62
21.045.0135-0 | 29.9
21.045.0135-A | 29.9
21.045.0140-0 | 19
21.045.0140-A | 19
21.045.0145-0 | 22
21.045.0145-A | 22
21.045.0150-0 | 34.91
21.045.0150-A | 34.91
21.045.0160-0 | 33.24
21.045.0160-A | 33.24
21.046.0010-0 | 26.6
21.046.0010-A | 26.6
21.046.0020-0 | 28.41
21.046.0020-A | 28.41
21.046.0025-0 | 36.33
21.046.0025-A | 36.33
21.046.0035-0 | 49.02
21.046.0035-A | 49.02
21.046.0040-0 | 61.07
21.046.0040-A | 61.07
21.046.0045-0 | 22.82
21.046.0045-A | 22.82
21.046.0050-0 | 30.89
21.046.0050-A | 30.89
21.046.0055-0 | 28.12
21.046.0055-A | 28.12
21.046.0060-0 | 37.12
21.046.0060-A | 37.12
21.046.0065-0 | 47.68
21.046.0065-A | 47.68
21.046.0070-0 | 64.52
21.046.0070-A | 64.52
21.048.0010-0 | 367.57
21.048.0010-A | 353.48
21.048.0015-0 | 105.71
21.048.0015-A | 91.62
21.048.0020-0 | 86.67
21.048.0020-A | 75.11
21.048.0025-0 | 169.98
21.048.0025-A | 164.69
21.048.0030-0 | 154.98
21.048.0030-A | 149.69
21.048.0035-0 | 260.28
21.048.0035-A | 251.48
21.048.0040-0 | 289.56
21.048.0040-A | 278.99
21.048.0045-0 | 3.3
21.048.0045-A | 2.86
21.048.0050-0 | 26.42
21.048.0050-A | 22.9
21.048.0055-0 | 26.42
21.048.0055-A | 22.9
21.048.0060-0 | 39.64
21.048.0060-A | 34.36
21.048.0065-0 | 1.98
21.048.0065-A | 1.71
21.050.0010-0 | 19.6
21.050.0010-A | 19.6
21.050.0015-0 | 8.39
21.050.0015-A | 8.39
21.050.0020-0 | 0.17
21.050.0020-A | 0.17
21.050.0025-0 | 0.23
21.050.0025-A | 0.23
21.050.0035-0 | 13.54
21.050.0035-A | 13.54
21.050.0040-0 | 82.6
21.050.0040-A | 82.6
21.050.0045-0 | 6.96
21.050.0045-A | 6.96
21.050.0050-0 | 7
21.050.0050-A | 7
21.050.0055-0 | 19.66
21.050.0055-A | 19.66
21.050.0060-0 | 46.16
21.050.0060-A | 46.16
21.050.0070-0 | 112
21.050.0070-A | 112
21.050.0075-0 | 25.43
21.050.0075-A | 25.43
21.050.0080-0 | 1.11
21.050.0080-A | 1.11
21.050.0085-0 | 0.79
21.050.0085-A | 0.79
21.050.0090-0 | 2.76
21.050.0090-A | 2.76
21.050.0095-0 | 0.73
21.050.0095-A | 0.73
21.050.0100-0 | 0.43
21.050.0100-A | 0.43
21.050.0105-0 | 0.23
21.050.0105-A | 0.23
21.050.0110-0 | 67.3
21.050.0110-A | 65.03
21.050.0120-0 | 101.73
21.050.0120-A | 100.29
21.050.0125-0 | 60
21.050.0125-A | 60
21.051.0010-0 | 6.23
21.051.0010-A | 6.23
21.051.0030-0 | 6.26
21.051.0030-A | 5.73
21.051.0040-0 | 2.3
21.051.0040-A | 2.3
21.100.0021-0 | 42.86
21.100.0021-A | 37.14
21.100.0030-0 | 21.43
21.100.0030-A | 18.57
21.100.0031-0 | 25.72
21.100.0031-A | 22.28
21.100.0040-0 | 42.86
21.100.0040-A | 37.14
21.100.0041-0 | 51.44
21.100.0041-A | 44.57
21.100.0060-0 | 19.65
21.100.0060-A | 17.03
21.100.0070-0 | 26.42
21.100.0070-A | 22.9
21.100.0100-0 | 35.72
21.100.0100-A | 30.95
21.100.0101-0 | 42.86
21.100.0101-A | 37.14
21.100.0110-0 | 13.21
21.100.0110-A | 11.45
21.100.0120-0 | 75.36
21.100.0120-A | 65.31
21.100.0121-0 | 90.43
21.100.0121-A | 78.37
21.100.0122-0 | 34.64
21.100.0122-A | 30.02
21.100.0123-0 | 41.57
21.100.0123-A | 36.02
21.100.0125-0 | 47.86
21.100.0125-A | 41.47
21.100.0126-0 | 57.43
21.100.0126-A | 49.77
21.100.0130-0 | 101.79
21.100.0130-A | 88.21
21.100.0135-0 | 87.5
21.100.0135-A | 75.83
21.100.0140-0 | 154.65
21.100.0140-A | 134.03
21.100.0145-0 | 140.36
21.100.0145-A | 121.65
21.100.0160-0 | 19.08
21.100.0160-A | 16.54
21.100.0170-0 | 19.08
21.100.0170-A | 16.54
21.100.0190-0 | 63.15
21.100.0190-A | 54.73
21.100.0250-0 | 20.83
21.100.0250-A | 18.05
21.100.0251-0 | 24.99
21.100.0251-A | 21.66
21.100.0300-0 | 22.42
21.100.0300-A | 19.43
21.100.0301-0 | 26.9
21.100.0301-A | 23.31
21.101.0010-0 | 170.36
21.101.0010-A | 147.62
21.102.0010-0 | 34.68
21.102.0010-A | 30.05
21.103.0010-0 | 24.66
21.103.0010-A | 21.37
22.005.0005-0 | 7.01
22.005.0005-A | 7.01
22.005.0015-0 | 10.51
22.005.0015-A | 10.51
22.005.0020-0 | 3.5
22.005.0020-A | 3.5
22.005.0025-0 | 11.68
22.005.0025-A | 11.68
22.005.0030-0 | 3.5
22.005.0030-A | 3.5
22.005.0035-0 | 13.14
22.005.0035-A | 13.14
22.005.0040-0 | 0.58
22.005.0040-A | 0.58
22.005.0045-0 | 106.02
22.005.0045-A | 106.02
22.005.0050-0 | 35.05
22.005.0050-A | 35.05
22.005.0055-0 | 17.52
22.005.0055-A | 17.52
22.005.0060-0 | 52.92
22.005.0060-A | 52.92
22.005.0070-0 | 16.06
22.005.0070-A | 16.06
22.005.0075-0 | 15.65
22.005.0075-A | 15.65
22.005.0080-0 | 15.65
22.005.0080-A | 15.65
22.005.0085-0 | 15.65
22.005.0085-A | 15.65
22.010.0010-0 | 0.45
22.010.0010-A | 0.45
22.010.0015-0 | 0.3
22.010.0015-A | 0.3
22.010.0020-0 | 0.4
22.010.0020-A | 0.4
22.010.0030-0 | 4
22.010.0030-A | 4
22.013.0005-0 | 1.16
22.013.0005-A | 1.16
22.013.0010-0 | 1911.7
22.013.0010-A | 1911.7
22.013.0015-0 | 1910.24
22.013.0015-A | 1910.24
22.013.0020-0 | 2124.05
22.013.0020-A | 2124.05
22.013.0025-0 | 1591.87
22.013.0025-A | 1591.87
22.016.0005-0 | 428.32
22.016.0005-A | 420.52
22.016.0010-0 | 368.23
22.016.0010-A | 368.23
22.016.0015-0 | 151.91
22.016.0015-A | 145.67
22.016.0020-0 | 342.65
22.016.0020-A | 336.41
22.016.0025-0 | 228.44
22.016.0025-A | 219.08
22.016.0030-0 | 117.21
22.016.0030-A | 112.53
22.020.0005-0 | 8.47
22.020.0005-A | 8.47
22.020.0010-0 | 318.08
22.020.0010-A | 318.08
22.020.0015-0 | 0.58
22.020.0015-A | 0.58
22.020.0030-0 | 14.02
22.020.0030-A | 14.02
22.020.0035-0 | 14.02
22.020.0035-A | 14.02
22.020.0040-0 | 14.6
22.020.0040-A | 14.6
22.020.0045-0 | 34.46
22.020.0045-A | 34.46
22.020.0050-0 | 140.2
22.020.0050-A | 140.2
22.020.0055-0 | 212.05
22.020.0055-A | 212.05
22.020.0070-0 | 2.92
22.020.0070-A | 2.92
22.020.0075-0 | 0.87
22.020.0075-A | 0.87
22.020.0080-0 | 2.33
22.020.0080-A | 2.33
22.020.0085-0 | 1.16
22.020.0085-A | 1.16
22.020.0090-0 | 1.46
22.020.0090-A | 1.46
22.020.0095-0 | 1.32
22.020.0095-A | 1.32
22.020.0100-0 | 1.16
22.020.0100-A | 1.16
22.020.0105-0 | 0.87
22.020.0105-A | 0.87
22.020.0110-0 | 0.87
22.020.0110-A | 0.87
22.020.0115-0 | 0.58
22.020.0115-A | 0.58
22.020.0120-0 | 0.2
22.020.0120-A | 0.2
22.020.0125-0 | 24.76
22.020.0125-A | 24.76
22.020.0130-0 | 5.45
22.020.0130-A | 5.45
22.020.0135-0 | 1.99
22.020.0135-A | 1.99
22.020.0140-0 | 0.87
22.020.0140-A | 0.87
22.020.0145-0 | 0.2
22.020.0145-A | 0.2
22.020.0150-0 | 4.38
22.020.0150-A | 4.38
22.025.0005-0 | 264.62
22.025.0005-A | 264.62
22.025.0010-0 | 390.37
22.025.0010-A | 390.37
22.025.0015-0 | 390.37
22.025.0015-A | 390.37
22.026.0010-0 | 0.18
22.026.0010-A | 0.18
22.028.0005-0 | 1.24
22.028.0005-A | 1.24
22.028.0010-0 | 0.67
22.028.0010-A | 0.67
22.028.0015-0 | 0.52
22.028.0015-A | 0.52
22.028.0025-0 | 17.52
22.028.0025-A | 17.52
22.028.0035-0 | 81.48
22.028.0035-A | 71.97
22.028.0040-0 | 2.2
22.028.0040-A | 1.92
22.028.0050-0 | 287.79
22.028.0050-A | 256.13
22.030.0010-0 | 210.3
22.030.0010-A | 210.3
22.030.0015-0 | 0.58
22.030.0015-A | 0.58
22.030.0030-0 | 29.2
22.030.0030-A | 29.2
22.030.0035-0 | 93.24
22.030.0035-A | 85.48
22.030.0040-0 | 198.81
22.030.0040-A | 181.75
22.030.0045-0 | 367.04
22.030.0045-A | 333.79
22.030.0050-0 | 23.3
22.030.0050-A | 21.99
22.030.0055-0 | 87.67
22.030.0055-A | 82.33
22.030.0060-0 | 226.08
22.030.0060-A | 211.91
22.030.0065-0 | 465.06
22.030.0065-A | 435.72
22.030.0070-0 | 182
22.030.0070-A | 169.39
22.030.0075-0 | 738.84
22.030.0075-A | 666.43
22.030.0080-0 | 48.93
22.030.0080-A | 45.76
22.030.0085-0 | 45.55
22.030.0085-A | 44.15
22.030.0090-0 | 113.36
22.030.0090-A | 113.36
22.030.0095-0 | 82.4
22.030.0095-A | 82.4
22.030.0100-0 | 1205.03
22.030.0100-A | 1100.4
22.030.0105-0 | 53.42
22.030.0105-A | 53.42
22.040.0005-0 | 84.7
22.040.0005-A | 84.7
22.040.0010-0 | 84.7
22.040.0010-A | 84.7
22.040.0015-0 | 37.67
22.040.0015-A | 37.67
22.040.0020-0 | 21.03
22.040.0020-A | 21.03
22.040.0025-0 | 26.28
22.040.0025-A | 26.28
22.040.0030-0 | 132.6
22.040.0030-A | 132.6
22.040.0035-0 | 30.08
22.040.0035-A | 30.08
22.040.0040-0 | 21.03
22.040.0040-A | 21.03
22.040.0045-0 | 35.05
22.040.0045-A | 35.05
22.040.0050-0 | 4.08
22.040.0050-A | 4.08
22.040.0055-0 | 2.33
22.040.0055-A | 2.33
22.050.0005-0 | 55.63
22.050.0005-A | 55.63
22.050.0010-0 | 92.8
22.050.0010-A | 92.8
22.050.0015-0 | 23.83
22.050.0015-A | 23.83
22.050.0020-0 | 7.66
22.050.0020-A | 7.66
22.050.0025-0 | 9.2
22.050.0025-A | 9.2
22.050.0030-0 | 114.97
22.050.0030-A | 114.97
22.050.0035-0 | 8.32
22.050.0035-A | 7.97
54.001.0007-1 | 0.51
54.001.0007-B | 0.51
54.001.0010-1 | 4.89
54.001.0010-B | 4.89
54.001.0011-1 | 4.89
54.001.0011-B | 4.89
54.001.0013-1 | 4.96
54.001.0013-B | 4.96
54.001.0069-1 | 77.86
54.001.0069-B | 77
54.001.0070-1 | 14.68
54.001.0070-B | 14.48
54.001.0071-1 | 197.34
54.001.0071-B | 191.37
54.001.0073-1 | 27.69
54.001.0073-B | 27.17
54.001.0074-1 | 69.1
54.001.0074-B | 68.88
54.001.0077-1 | 36.41
54.001.0077-B | 34.56
54.001.0081-1 | 210.16
54.001.0081-B | 204.19
54.001.0082-1 | 216.2
54.001.0082-B | 210.23
54.001.0100-1 | 81.65
54.001.0100-B | 74.65
54.001.0104-1 | 980521
54.001.0104-B | 980521
54.001.0117-1 | 32273.24
54.001.0117-B | 32273.24
54.001.0126-1 | 869149.4
54.001.0126-B | 869149.4
54.001.0127-1 | 748058.07
54.001.0127-B | 748058.07
54.001.0128-1 | 748058.07
54.001.0128-B | 748058.07
54.001.0129-1 | 947539.81
54.001.0129-B | 947539.81
54.001.0132-1 | 28.25
54.001.0132-B | 28.25
54.001.0133-1 | 31.03
54.001.0133-B | 31.03
54.001.0134-1 | 32.35
54.001.0134-B | 32.35
54.001.0135-1 | 37.08
54.001.0135-B | 37.08
54.001.0136-1 | 37.85
54.001.0136-B | 37.85
54.001.0137-1 | 45.52
54.001.0137-B | 45.52
54.001.0138-1 | 49.59
54.001.0138-B | 49.59
54.001.0139-1 | 58.46
54.001.0139-B | 58.46
54.001.0140-1 | 64.93
54.001.0140-B | 64.93
54.001.0141-1 | 7.45
54.001.0141-B | 7.45
54.001.0142-1 | 10.13
54.001.0142-B | 10.13
54.001.0143-1 | 22.93
54.001.0143-B | 22.93
54.001.0144-1 | 26.72
54.001.0144-B | 26.72
54.001.0145-1 | 34.31
54.001.0145-B | 34.31
54.001.0146-1 | 41.89
54.001.0146-B | 41.89
54.001.0147-1 | 72.35
54.001.0147-B | 72.35
54.001.0150-1 | 31.68
54.001.0150-B | 31.68
54.001.0151-1 | 72.07
54.001.0151-B | 72.07
54.001.0152-1 | 80
54.001.0152-B | 80
54.001.0154-1 | 4.18
54.001.0154-B | 4.18
54.001.0160-1 | 26.86
54.001.0160-B | 26.86
54.001.0170-1 | 8.71
54.001.0170-B | 8.71
54.001.0172-1 | 7.79
54.001.0172-B | 7.79
54.001.0174-1 | 12.99
54.001.0174-B | 12.99
54.001.0176-1 | 16.45
54.001.0176-B | 16.45
54.001.0178-1 | 4.58
54.001.0178-B | 4.58
55.001.0010-1 | 0.94
55.001.0010-B | 0.94
55.001.0011-1 | 1.08
55.001.0011-B | 1.08
55.001.0012-1 | 2.22
55.001.0012-B | 2.22
55.001.0013-1 | 942.84
55.001.0013-B | 942.84
55.010.0001-1 | 1468.31
55.010.0001-B | 1355.52
55.010.0003-1 | 134.03
55.010.0003-B | 126.06
55.019.0010-1 | 93.25
55.019.0010-B | 80.83
55.100.0002-1 | 120.31
55.100.0002-B | 109.79
55.100.0003-1 | 67.85
55.100.0003-B | 64.98
55.100.0004-1 | 70.41
55.100.0004-B | 67.54
55.100.0005-1 | 400.16
55.100.0005-B | 354.38
55.100.0017-1 | 8706.92
55.100.0017-B | 7803.77
55.100.0019-1 | 353.28
55.100.0019-B | 326.58
55.100.0023-1 | 851.64
55.100.0023-B | 780.74
55.100.0027-1 | 764.17
55.100.0027-B | 697.2
55.100.0029-1 | 430.83
55.100.0029-B | 401.12
55.100.0031-1 | 1241.47
55.100.0031-B | 1075.89
55.100.0032-1 | 216.02
55.100.0032-B | 195.85
55.100.0033-1 | 224.63
55.100.0033-B | 203.59
55.100.0034-1 | 198.39
55.100.0034-B | 181.68
55.100.0035-1 | 123.61
55.100.0035-B | 107.46
55.100.0036-1 | 228.83
55.100.0036-B | 213.49
55.100.0037-1 | 123.02
55.100.0037-B | 109.09
55.100.0038-1 | 411.02
55.100.0038-B | 394.51
55.100.0039-1 | 148.19
55.100.0039-B | 134.25
55.100.0046-1 | 1176.13
55.100.0046-B | 1176.13
55.100.0047-1 | 1553.5
55.100.0047-B | 1553.5
55.100.0048-1 | 717
55.100.0048-B | 717
55.100.0049-1 | 861.66
55.100.0049-B | 861.66
55.100.0050-1 | 1088.08
55.100.0050-B | 1088.08
55.100.0051-1 | 604.95
55.100.0051-B | 604.95
55.100.0056-1 | 323.39
55.100.0056-B | 308.39
55.100.0058-1 | 558.65
55.100.0058-B | 558.65
55.100.0059-1 | 128.35
55.100.0059-B | 125.57
55.100.0060-1 | 60.06
55.100.0060-B | 57.28
55.100.0061-1 | 51.42
55.100.0061-B | 48.64
55.100.0063-1 | 17.49
55.100.0063-B | 17.49
55.100.0064-1 | 5.95
55.100.0064-B | 5.95
55.100.0065-1 | 2.45
55.100.0065-B | 2.45
55.100.0067-1 | 2044.15
55.100.0067-B | 1906.73
55.100.0068-1 | 2.52
55.100.0068-B | 2.52
55.100.0069-1 | 2.46
55.100.0069-B | 2.46
55.100.0070-1 | 2.28
55.100.0070-B | 2.28
55.100.0071-1 | 34.55
55.100.0071-B | 32.32
55.100.0072-1 | 49
55.100.0072-B | 45.82
58.002.0138-1 | 3.4
58.002.0138-B | 3.29
58.002.0150-1 | 31.95
58.002.0150-B | 30.53
58.002.0155-1 | 56.95
58.002.0155-B | 52.03
58.002.0304-1 | 117.68
58.002.0304-B | 117.68
58.002.0306-1 | 1.4
58.002.0306-B | 1.4
58.002.0307-1 | 0.15
58.002.0307-B | 0.15
58.002.0313-1 | 66.34
58.002.0313-B | 58.76
58.002.0315-1 | 65.15
58.002.0315-B | 64.75
58.002.0316-1 | 36.03
58.002.0316-B | 35.66
58.002.0318-1 | 1.26
58.002.0318-B | 1.21
58.002.0319-1 | 7.74
58.002.0319-B | 7.72
58.002.0322-1 | 93.46
58.002.0322-B | 89.32
58.002.0325-1 | 5.21
58.002.0325-B | 5.18
58.002.0326-1 | 1.6
58.002.0326-B | 1.59
58.002.0327-1 | 83.52
58.002.0327-B | 76.33
58.002.0328-1 | 57.06
58.002.0328-B | 52.12
58.002.0329-1 | 101.65
58.002.0329-B | 88.18
58.002.0330-1 | 109.57
58.002.0330-B | 95.59
58.002.0331-1 | 46.67
58.002.0331-B | 43.41
58.002.0332-1 | 73.46
58.002.0332-B | 69.22
58.002.0333-1 | 154.78
58.002.0333-B | 147.59
58.002.0336-1 | 37.98
58.002.0336-B | 33.42
58.002.0337-1 | 2.58
58.002.0337-B | 2.47
58.002.0339-1 | 4.97
58.002.0339-B | 4.97
58.002.0343-1 | 34.7
58.002.0343-B | 30.08
58.002.0350-1 | 70.67
58.002.0350-B | 64.3
58.002.0352-1 | 542.29
58.002.0352-B | 523.23
58.002.0355-1 | 78.87
58.002.0355-B | 72.23
58.002.0357-1 | 69.87
58.002.0357-B | 63.27
58.002.0376-1 | 136.35
58.002.0376-B | 122.79
58.002.0400-1 | 101.44
58.002.0400-B | 94.75
58.002.0401-1 | 172.68
58.002.0401-B | 162.82
58.002.0402-1 | 316.94
58.002.0402-B | 303.99
58.002.0407-1 | 9.79
58.002.0407-B | 9.79
58.002.0412-1 | 1.02
58.002.0412-B | 1.02
58.002.0425-1 | 22.84
58.002.0425-B | 20.85
58.002.0428-1 | 50.37
58.002.0428-B | 50.37
58.002.0429-1 | 2.66
58.002.0429-B | 2.66
58.002.0430-1 | 11.88
58.002.0430-B | 11.88
58.002.0431-1 | 8.83
58.002.0431-B | 8.83
58.002.0432-1 | 71.95
58.002.0432-B | 71.95
58.002.0433-1 | 14.4
58.002.0433-B | 14.4
58.002.0434-1 | 26.37
58.002.0434-B | 26.37
58.002.0435-1 | 33.99
58.002.0435-B | 33.99
58.002.0436-1 | 11.75
58.002.0436-B | 11.75
59.003.0010-1 | 21.67
59.003.0010-B | 21.67
59.003.0050-1 | 1.06
59.003.0050-B | 1.06
59.003.0060-1 | 177.2
59.003.0060-B | 177.2
97141 | 7.58
97142 | 8.49
97143 | 10.77
97144 | 13.04
97145 | 15.34
97146 | 17.64
97147 | 19.94
97148 | 22.23
97149 | 24.54
97150 | 29.06
97151 | 34
97152 | 38.77
97153 | 43.64
97154 | 48.53
97155 | 53.43
97156 | 63.5
97157 | 4.53
97158 | 5.08
97159 | 6.47
97160 | 7.82
97161 | 9.24
97162 | 10.63
97163 | 12.03
97164 | 13.42
97165 | 14.83
97166 | 17.57
97167 | 20.58
97168 | 23.43
97169 | 26.36
97170 | 29.33
97171 | 32.3
97172 | 38.52
97173 | 34.62
97174 | 40.02
97175 | 45.42
97176 | 50.84
97177 | 61.65
97178 | 72.48
97179 | 83.29
97180 | 94.09
97181 | 107.44
97182 | 118.52
97183 | 29.01
97184 | 33.62
97185 | 38.23
97186 | 42.86
97187 | 52.1
97188 | 61.33
97189 | 70.56
97190 | 79.79
97191 | 90.93
97192 | 100.36
90694 | 23.67
90695 | 48.17
90696 | 71.13
90697 | 118.87
90698 | 189.51
90699 | 234.01
90700 | 307.5
90701 | 42.55
90702 | 65.43
90703 | 104.63
90704 | 143.13
90705 | 199.6
90706 | 239.4
90708 | 640.29
90709 | 25.97
90710 | 50.48
90711 | 73.42
90712 | 121.16
90713 | 191.8
90714 | 236.3
90715 | 311.7
90716 | 44.84
90717 | 67.71
90718 | 106.93
90719 | 145.42
90720 | 201.88
90721 | 243.6
90723 | 642.79
90724 | 26.16
90725 | 32.22
90726 | 38.29
90727 | 44.35
90728 | 50.43
90729 | 56.49
90730 | 62.59
90731 | 68.65
90732 | 86.85
90733 | 2.89
90734 | 3.52
90735 | 4.18
90736 | 4.83
90737 | 5.48
90738 | 6.12
90739 | 12.4
90740 | 6.45
90741 | 7.1
90742 | 7.74
90743 | 8.39
90744 | 9.03
90745 | 17.73
90746 | 3.92
90747 | 13.16
90748 | 5.19
90749 | 5.83
90750 | 6.47
90751 | 7.12
90752 | 7.77
90753 | 8.41
90754 | 16.6
90755 | 8.74
90756 | 9.38
90757 | 10.04
90758 | 10.68
90759 | 11.31
90760 | 21.93
90761 | 4.81
90762 | 15.66
94869 | 130.01
94870 | 0.96
94871 | 154.24
94872 | 1.67
94875 | 905.05
94876 | 19.93
94878 | 23.39
94879 | 1206.39
94880 | 28.63
94881 | 1880.28
94882 | 33.97
94884 | 44.79
94885 | 130.29
94886 | 1.24
94887 | 154.71
94888 | 2.14
94891 | 908.25
94892 | 23.13
94894 | 26.87
94895 | 1210.24
94896 | 32.48
94897 | 1884.38
94898 | 38.07
94900 | 49.28
97121 | 2.12
97122 | 2.94
97123 | 3.73
97124 | 0.91
97125 | 1.29
97126 | 1.64
92833 | 119.09
92834 | 7.57
92835 | 156.08
92836 | 9.63
92837 | 196.65
92838 | 11.61
92839 | 257.18
92840 | 13.72
92841 | 290.78
92842 | 15.71
92844 | 17.81
92846 | 19.77
92847 | 503.65
92848 | 21.93
92849 | 125.67
92850 | 14.29
92851 | 164.38
92852 | 18.09
92853 | 206.87
92854 | 22.01
92855 | 269.16
92856 | 25.94
92857 | 304.51
92858 | 29.71
92860 | 33.71
92862 | 37.62
92863 | 522.9
92864 | 41.54
92210 | 103.64
92211 | 132.34
92212 | 167.93
92213 | 220.18
92214 | 251.14
92215 | 302.06
92216 | 338.29
92219 | 112.08
92220 | 142.75
92221 | 180.15
92222 | 234.34
92223 | 267.05
92224 | 319.7
92226 | 357.99
92808 | 33.99
92809 | 43.5
92810 | 52.93
92811 | 62.87
92812 | 72.72
92813 | 83.92
92814 | 95.61
92815 | 108.76
92816 | 461.38
92817 | 136.09
92818 | 667.03
92819 | 183.18
92820 | 40.6
92821 | 51.94
92822 | 63.34
92824 | 75.09
92825 | 86.88
92826 | 99.83
92827 | 113.25
92828 | 128.46
92829 | 484.65
92830 | 159.36
92831 | 695.7
92832 | 211.85
95565 | 90.25
95566 | 96.73
95567 | 69.4
95568 | 90.35
95569 | 121
95570 | 75.88
95571 | 98.62
95572 | 131.21
73606 | 160.01
73607 | 106.67
83623 | 199.05
83624 | 140.6
83626 | 111.37
83627 | 420.08
83724 | 2.02
83725 | 1.23
83726 | 0.94
97127 | 5.33
97128 | 9.64
97129 | 11.84
97130 | 14.06
97131 | 16.26
97132 | 18.47
97133 | 22.88
97134 | 2.36
97135 | 4.63
97136 | 5.7
97137 | 6.77
97138 | 7.83
97139 | 8.89
97140 | 11.03
83520 | 94.16
83531 | 378.6
83535 | 313.79
92235 | 69.38
93206 | 911.29
93207 | 791.77
93208 | 616.93
93209 | 731.58
93210 | 426.92
93211 | 448.78
93212 | 737.21
93213 | 824.58
93214 | 4257.12
93243 | 6327.49
93582 | 200.13
93583 | 333
93584 | 623.73
93585 | 815.24
98441 | 93.04
98442 | 96.45
98443 | 77.65
98444 | 80.09
98445 | 113.55
98446 | 150.68
98447 | 92.4
98448 | 120.34
98449 | 116.38
98450 | 121.35
98451 | 98.08
98452 | 101.08
98453 | 142.66
98454 | 193.93
98455 | 118.59
98456 | 159.69
98458 | 87.37
98459 | 67.94
98460 | 70.49
98461 | 3681.74
98462 | 5385.73
74209/1 | 394.87
5631 | 127.04
5678 | 95.6
5680 | 89.38
5684 | 100.77
5689 | 3.78
5795 | 27.98
5811 | 122.08
5823 | 200.15
5824 | 119.3
5835 | 273
5839 | 5.59
5843 | 154.38
5847 | 156.18
5851 | 148.82
5855 | 368.29
5863 | 11.77
5867 | 99.92
5875 | 89.4
5879 | 87.12
5882 | 86.43
5890 | 119.46
5894 | 117.19
5901 | 179.27
5909 | 30.4
5921 | 2.96
5928 | 145.57
5932 | 158.25
5940 | 129.55
5944 | 143.68
5953 | 35.01
6259 | 150.32
6879 | 127.23
7030 | 141.35
7042 | 8.55
7049 | 135.7
67826 | 108.26
73417 | 118.04
73436 | 155.21
73467 | 101.73
73536 | 7.25
83362 | 184.29
83765 | 83.26
87445 | 3.33
88386 | 3.13
88393 | 4.19
88399 | 2.42
88418 | 11.58
88433 | 14.61
88830 | 1.12
88843 | 127.03
88907 | 149.34
89021 | 1.35
89028 | 130.61
89032 | 115.07
89035 | 116.74
89225 | 3.36
89234 | 408.23
89242 | 947.96
89250 | 822.89
89257 | 236.1
89272 | 120.56
89278 | 7.86
89843 | 144.94
89876 | 189.79
89883 | 210.2
90586 | 1.09
90625 | 4.54
90631 | 94.27
90637 | 10.18
90643 | 16.33
90650 | 5.93
90656 | 10.04
90662 | 10.55
90668 | 17.98
90674 | 374.82
90680 | 226.28
90686 | 115.94
90692 | 88.86
90964 | 17.06
90972 | 45.33
90979 | 117.16
90991 | 124.01
90999 | 60.21
91031 | 144.36
91277 | 8.07
91283 | 17.88
91386 | 151.94
91533 | 35.52
91634 | 128.26
91645 | 274.93
91692 | 30.46
92043 | 8.39
92106 | 185.08
92112 | 2.04
92118 | 0.19
92138 | 59.61
92145 | 56.55
92242 | 244.1
92716 | 14.82
92960 | 17.34
92966 | 28.05
93224 | 548.43
93233 | 7.66
93272 | 85.08
93281 | 29.24
93287 | 279.55
93402 | 143.29
93408 | 69.6
93415 | 12.54
93421 | 47.33
93427 | 107.43
93433 | 2073.75
93439 | 141.42
95121 | 227.38
95127 | 147.13
95133 | 112.24
95139 | 0.06
95212 | 92.02
95218 | 29.37
95258 | 27.73
95264 | 5.3
95270 | 7.67
95276 | 1.83
95282 | 7.66
95620 | 27.37
95631 | 139.98
95702 | 37.01
95708 | 102.68
95714 | 152.84
95720 | 150.29
95872 | 182.13
96013 | 159.37
96020 | 159.09
96028 | 121.45
96035 | 159.49
96157 | 121.73
96158 | 96.64
96245 | 70.76
96303 | 147.86
96309 | 0.9
96463 | 130.61
98764 | 2.37
99833 | 0.94
5632 | 58.25
5679 | 45.92
5681 | 44.06
5685 | 46.03
5690 | 2.44
5806 | 0.17
5826 | 34.78
5829 | 153.49
5837 | 114.51
5841 | 2.8
5845 | 38.7
5849 | 55.66
5853 | 55.83
5857 | 119.48
5865 | 5.91
5869 | 50.49
5877 | 45.33
5881 | 53.2
5884 | 42.09
5892 | 35.52
5896 | 33.85
5903 | 40.51
5911 | 25.02
5923 | 1.91
5930 | 32.08
5934 | 66.05
5942 | 54.19
5946 | 64.26
5952 | 26.84
5954 | 2.94
5961 | 39.2
6260 | 37.1
6880 | 57.05
7031 | 3.93
7043 | 0.22
7050 | 53.59
67827 | 38.52
73395 | 5.6
83766 | 41.09
84013 | 56.92
87446 | 0.4
88392 | 0.79
88398 | 0.94
88404 | 0.74
88430 | 4.88
88438 | 6.49
88831 | 0.29
88844 | 50.44
88908 | 61.52
89022 | 0.22
89027 | 3.19
89031 | 49.44
89036 | 35.8
89218 | 74.24
89226 | 1.21
89235 | 144.78
89243 | 300.66
89251 | 264.94
89258 | 98.91
89273 | 63.04
89279 | 1.48
89877 | 48.39
89884 | 49.96
90587 | 0.29
90626 | 1.49
90632 | 58.56
90638 | 3.76
90644 | 5.62
90651 | 0.62
90657 | 3.65
90663 | 3.92
90669 | 4.61
90675 | 165.42
90681 | 100.97
90687 | 55.94
90693 | 41.97
90965 | 3.92
90973 | 3.94
90982 | 10.01
91001 | 4.67
91032 | 38.76
91278 | 0.58
91285 | 0.65
91387 | 41.27
91395 | 36.57
91486 | 42.07
91534 | 29.65
91635 | 31.07
91646 | 56.61
91693 | 28.87
92044 | 4.95
92107 | 43.07
92113 | 0.87
92119 | 0.09
92139 | 27.41
92146 | 21.56
92243 | 49.83
92717 | 0.18
92961 | 6.13
92967 | 26.88
93225 | 241.24
93234 | 0.36
93244 | 46.8
93274 | 55.86
93282 | 28.6
93288 | 95.14
93403 | 31.07
93409 | 34.96
93416 | 0.26
93422 | 3.52
93428 | 4.99
93434 | 196.48
93440 | 116.68
95122 | 155.53
95128 | 43.61
95140 | 0.04
95213 | 59.53
95219 | 28.89
95259 | 26.72
95265 | 0.71
95271 | 0.36
95277 | 0.36
95283 | 0.39
95621 | 26.54
95632 | 55.74
95703 | 32.1
95709 | 57.32
95715 | 63.28
95721 | 62
95873 | 7.97
96014 | 41.37
96021 | 41.22
96029 | 38.32
96036 | 44.52
96155 | 38.47
96156 | 45.77
96159 | 54.36
96246 | 44.61
96302 | 73.34
96308 | 0.14
96464 | 58.94
98765 | 0.06
99834 | 0.17
5089 | 20.18
5627 | 23.16
5628 | 5.95
5629 | 28.95
5630 | 39.84
5658 | 1.34
5664 | 16.68
5667 | 14.84
5668 | 30.48
5674 | 19.41
5692 | 0.16
5693 | 6.92
5695 | 20.24
5703 | 11.66
5705 | 12.49
5707 | 40.62
5710 | 103.44
5711 | 55.05
5714 | 6.87
5715 | 74.07
5718 | 65.71
5721 | 57.97
5722 | 134.08
5724 | 27.01
5727 | 5.86
5729 | 23.83
5730 | 25.6
5735 | 16.1
5736 | 27.97
5738 | 21.19
5739 | 26.52
5741 | 27.29
5742 | 17.05
5747 | 97.79
5751 | 13.42
5754 | 11.31
5763 | 19.77
5765 | 1.92
5766 | 3.46
5779 | 40.44
5787 | 43.51
5797 | 2.92
5800 | 0.19
7032 | 2.81
7033 | 1.12
7034 | 5.27
7035 | 132.15
7038 | 24.24
7039 | 6.36
7040 | 30.34
7044 | 0.18
7045 | 0.04
7046 | 0.19
7047 | 8.14
7051 | 21.5
7052 | 5.64
7053 | 26.91
7054 | 55.2
7058 | 10.31
7059 | 3.61
7060 | 19.35
7061 | 50.39
7063 | 8.58
7064 | 2.25
7065 | 9.38
7066 | 106.3
53786 | 33
53788 | 35.33
53792 | 62.64
53794 | 35
53797 | 72.03
53804 | 2.79
53806 | 34.81
53810 | 35.02
53814 | 114.73
53817 | 38.62
53818 | 4.68
53827 | 70.52
53829 | 72.03
53831 | 118.99
53840 | 1.51
53841 | 1.05
53849 | 51.76
53857 | 25.9
53858 | 49.46
53861 | 35.91
53863 | 1.14
53865 | 29.15
53866 | 0.94
53882 | 15.43
55263 | 39.84
73303 | 4.17
73307 | 3.73
73309 | 16.12
73311 | 110.14
73313 | 4.23
73315 | 35.33
73335 | 14.77
73340 | 50.39
83361 | 9.51
83761 | 8.91
83762 | 11.13
83763 | 31.04
83764 | 2
87026 | 0.4
87441 | 0.33
87442 | 0.07
87443 | 0.31
87444 | 2.62
88387 | 0.65
88389 | 0.14
88390 | 0.81
88391 | 1.53
88394 | 0.77
88395 | 0.17
88396 | 0.96
88397 | 2.29
88400 | 0.61
88401 | 0.13
88402 | 0.76
88403 | 0.92
88419 | 3.99
88422 | 0.89
88425 | 4.37
88427 | 2.33
88434 | 5.3
88435 | 1.19
88436 | 5.79
88437 | 2.33
88569 | 2.46
88570 | 0.83
88826 | 0.24
88827 | 0.05
88828 | 0.22
88829 | 0.61
88832 | 22.1
88834 | 5.68
88835 | 27.62
88836 | 39.47
88839 | 15.81
88840 | 6.76
88841 | 28.27
88842 | 48.32
88847 | 14.55
88848 | 5.81
88853 | 0.14
88854 | 0.03
88855 | 1.93
88856 | 0.51
88857 | 13.35
88858 | 3.43
88859 | 11.87
88860 | 3.05
88900 | 25.76
88902 | 6.62
88903 | 32.21
88904 | 55.61
89009 | 19.59
89010 | 8.37
89011 | 12.88
89012 | 3.31
89013 | 64.17
89014 | 27.44
89015 | 2.23
89016 | 0.57
89017 | 19.47
89018 | 8.32
89019 | 0.18
89020 | 0.04
89023 | 2.28
89024 | 0.91
89025 | 4.29
89026 | 123.13
89029 | 15.11
89030 | 6.46
89033 | 6.28
89034 | 1.65
89128 | 20.72
89129 | 5.32
89130 | 28.73
89131 | 7.38
89210 | 15.51
89211 | 4.07
89212 | 14.14
89213 | 4.24
89214 | 13.28
89215 | 57.42
89221 | 0.99
89222 | 0.22
89223 | 0.93
89224 | 1.22
89228 | 25.16
89229 | 8.61
89230 | 89.76
89231 | 26.9
89232 | 160.11
89233 | 103.34
89236 | 209.68
89237 | 62.86
89238 | 374.02
89239 | 273.28
89240 | 64.35
89241 | 22.04
89246 | 182.2
89247 | 54.62
89248 | 325
89249 | 232.95
89253 | 52.73
89254 | 18.06
89255 | 84.77
89256 | 52.42
89259 | 8.37
89260 | 3.34
89262 | 15.7
89264 | 6.66
89265 | 2.66
89266 | 0.54
89267 | 24.62
89268 | 8.43
89269 | 1.72
89270 | 39.58
89271 | 17.94
89274 | 1.21
89275 | 0.27
89276 | 1.13
89277 | 5.25
89280 | 19.04
89281 | 5
89870 | 17.26
89871 | 6.03
89872 | 1.24
89873 | 32.37
89874 | 109.03
89878 | 18.36
89879 | 6.42
89880 | 1.32
89881 | 34.44
89882 | 125.8
90582 | 0.24
90583 | 0.05
90584 | 0.19
90585 | 0.61
90621 | 1.22
90622 | 0.27
90623 | 1.52
90624 | 1.53
90627 | 23.57
90628 | 6.19
90629 | 29.5
90630 | 6.21
90633 | 3.07
90634 | 0.69
90635 | 3.36
90636 | 3.06
90639 | 4.59
90640 | 1.03
90641 | 5.02
90642 | 5.69
90646 | 0.51
90647 | 0.11
90648 | 0.56
90649 | 4.75
90652 | 2.98
90653 | 0.67
90654 | 3.26
90655 | 3.13
90658 | 3.2
90659 | 0.72
90660 | 3.5
90661 | 3.13
90664 | 3.77
90665 | 0.84
90666 | 4.12
90667 | 9.25
90670 | 108.2
90671 | 28.42
90672 | 135.4
90673 | 74
90676 | 54.81
90677 | 14.38
90678 | 68.59
90679 | 56.72
90682 | 22.69
90683 | 5.1
90684 | 24.82
90685 | 35.18
90688 | 11.59
90689 | 2.23
90690 | 14.48
90691 | 32.41
90957 | 2.33
90958 | 0.61
90960 | 3.11
90961 | 0.81
90962 | 3.89
90963 | 9.25
90968 | 3.12
90969 | 0.82
90970 | 3.91
90971 | 37.48
90975 | 7.93
90976 | 2.08
90977 | 9.92
90978 | 97.23
90992 | 3.7
90993 | 0.97
90994 | 4.63
90995 | 50.91
91021 | 2.98
91026 | 9.36
91027 | 3.73
91028 | 0.75
91029 | 17.54
91030 | 88.06
91273 | 0.46
91274 | 0.12
91275 | 0.57
91276 | 6.92
91279 | 0.54
91280 | 0.11
91281 | 0.67
91282 | 16.56
91354 | 7.16
91355 | 2.86
91356 | 0.58
91359 | 8.23
91360 | 3.28
91361 | 0.67
91367 | 10.79
91368 | 3.77
91369 | 0.78
91375 | 6.03
91376 | 2.41
91377 | 0.49
91380 | 12.25
91381 | 4.28
91382 | 0.88
91383 | 22.98
91384 | 87.69
91390 | 7.88
91391 | 3.14
91392 | 0.63
91396 | 10.54
91397 | 4.2
91398 | 0.85
91402 | 0.74
91466 | 0.68
91467 | 97.79
91468 | 12.18
91469 | 4.13
91484 | 0.84
91485 | 132.71
91529 | 0.68
91530 | 0.17
91531 | 0.85
91532 | 5.02
91629 | 7.69
91630 | 3.07
91631 | 0.62
91632 | 14.43
91633 | 82.76
91640 | 17.11
91641 | 6.83
91642 | 1.38
91643 | 32.07
91644 | 186.25
91688 | 0.06
91689 | 0.01
91690 | 0.04
91691 | 1.55
92040 | 4.13
92041 | 0.82
92042 | 3.44
92101 | 12.27
92102 | 4.89
92103 | 0.99
92104 | 23.02
92105 | 118.99
92108 | 0.71
92109 | 0.16
92110 | 0.56
92111 | 0.61
92114 | 0.08
92115 | 0.01
92116 | 0.1
92133 | 6.17
92134 | 1.85
92135 | 0.38
92136 | 7.71
92137 | 24.49
92140 | 1.88
92141 | 0.56
92142 | 0.11
92143 | 2.35
92144 | 32.64
92237 | 12.53
92238 | 5
92239 | 1.01
92240 | 23.52
92241 | 170.75
92712 | 0.15
92713 | 0.03
92714 | 0.19
92715 | 14.45
92956 | 5.01
92957 | 1.12
92958 | 5.48
92959 | 5.73
92963 | 0.94
92964 | 0.21
92965 | 1.17
93220 | 168.25
93221 | 44.19
93222 | 210.55
93223 | 96.64
93229 | 0.3
93230 | 0.06
93231 | 0.28
93232 | 7.02
93235 | 1.43
93238 | 1.23
93239 | 5.56
93240 | 7.4
93267 | 22.53
93269 | 5.06
93270 | 24.64
93271 | 4.58
93277 | 0.27
93278 | 0.06
93279 | 0.26
93280 | 0.38
93283 | 47.35
93284 | 16.21
93285 | 76.12
93286 | 108.29
93296 | 3.31
93397 | 7.69
93398 | 3.07
93399 | 0.62
93400 | 14.43
93401 | 97.79
93404 | 4.39
93405 | 0.87
93406 | 5.49
93407 | 29.15
93411 | 0.2
93412 | 0.06
93413 | 0.17
93414 | 12.11
93417 | 2.62
93418 | 0.9
93419 | 2.34
93420 | 41.47
93423 | 3.72
93424 | 1.27
93425 | 3.32
93426 | 99.12
93429 | 63
93430 | 21.57
93431 | 101.27
93432 | 1776
93435 | 3.41
93436 | 1.36
93437 | 6.39
93438 | 18.35
95114 | 0.91
95115 | 0.2
95116 | 31.99
95117 | 9.59
95118 | 32.49
95119 | 11.13
95120 | 31.23
95123 | 11.4
95124 | 3.41
95125 | 12.47
95126 | 91.05
95129 | 20.23
95130 | 7.08
95131 | 37.94
95132 | 19.94
95136 | 0.03
95137 | 0.01
95138 | 0.02
95208 | 25.52
95209 | 5.74
95210 | 27.91
95211 | 4.58
95214 | 0.26
95215 | 0.05
95216 | 0.18
95217 | 0.3
95255 | 0.81
95256 | 0.18
95257 | 1.01
95260 | 0.54
95261 | 0.17
95262 | 0.84
95263 | 3.75
95266 | 0.3
95267 | 0.06
95268 | 0.29
95269 | 7.02
95272 | 0.3
95273 | 0.06
95274 | 0.23
95275 | 1.24
95278 | 0.32
95279 | 0.07
95280 | 0.25
95281 | 7.02
95617 | 0.66
95618 | 0.15
95619 | 0.83
95627 | 23.2
95628 | 6.09
95629 | 29.04
95630 | 55.2
95698 | 2.7
95699 | 0.6
95700 | 3.38
95701 | 1.53
95704 | 22.59
95705 | 5.93
95706 | 28.27
95707 | 17.09
95710 | 27.16
95711 | 6.98
95712 | 33.95
95713 | 55.61
95716 | 26.14
95717 | 6.72
95718 | 32.68
95719 | 55.61
95869 | 2.03
95870 | 5.3
95871 | 168.86
95874 | 5.94
96008 | 10.7
96009 | 2.8
96011 | 11.7
96012 | 106.3
96015 | 10.58
96016 | 2.77
96018 | 11.57
96019 | 106.3
96023 | 8.28
96024 | 2.17
96026 | 9.06
96027 | 74.07
96030 | 14.54
96031 | 5.08
96032 | 1.04
96033 | 27.28
96034 | 87.69
96053 | 8.4
96054 | 14.78
96055 | 2.2
96056 | 9.19
96057 | 74.07
96060 | 2.84
96061 | 18.46
96062 | 32.41
96241 | 12.31
96242 | 3.16
96243 | 15.39
96244 | 10.76
96298 | 35.28
96299 | 9.26
96300 | 44.15
96301 | 30.37
96304 | 0.11
96305 | 0.03
96306 | 0.14
96307 | 0.62
96457 | 39.47
96458 | 32.2
96459 | 6.76
96460 | 25.73
98760 | 0.05
98761 | 0.01
98762 | 0.07
98763 | 2.24
99829 | 0.14
99830 | 0.03
99831 | 0.19
99832 | 0.58
55960 | 6.27
92259 | 322.75
92260 | 388.2
92261 | 451.65
92262 | 553.81
92539 | 54.6
92540 | 64.16
92541 | 58.09
92542 | 72.37
92543 | 14.81
92544 | 12.46
92545 | 739.75
92546 | 919.61
92547 | 957.34
92548 | 1067.97
92549 | 1382.41
92550 | 1634.54
92551 | 1684.49
92552 | 1844.06
92553 | 2167.46
92554 | 2224.25
92555 | 732.3
92556 | 907.3
92557 | 945.03
92558 | 1060.51
92559 | 1369.29
92560 | 1614.53
92561 | 1665.37
92562 | 1812.63
92563 | 2129.23
92564 | 2177.76
92565 | 27.89
92566 | 15.72
92567 | 24.13
100379 | 27.89
100380 | 38.45
100381 | 44.46
100383 | 17.15
100384 | 18.66
100385 | 24.13
100386 | 31.94
100387 | 39.54
100388 | 16.93
100389 | 15.18
100390 | 20.79
100391 | 17.65
100392 | 13.3
100393 | 17.25
100394 | 16.32
100395 | 21.1
94189 | 23.22
94192 | 25.74
94195 | 49.29
94198 | 52.64
94201 | 69.54
94204 | 75.21
94224 | 23.62
94225 | 21.3
94226 | 16.89
94232 | 2.64
94440 | 49.29
94441 | 52.64
94442 | 49.29
94443 | 52.64
94445 | 69.54
94446 | 75.21
94447 | 69.54
94448 | 75.21
94207 | 39.56
94210 | 42.07
94218 | 84.54
94213 | 39.48
94216 | 211.71
94219 | 35.37
94220 | 37.02
94221 | 28.79
94222 | 30.44
94223 | 50.59
94451 | 110.71
100325 | 48.6
100327 | 48.17
100328 | 16.4
100329 | 19.73
100330 | 22.25
100331 | 27.95
100434 | 54.31
100435 | 26.78
94227 | 47.57
94228 | 70.66
94229 | 137.4
94231 | 40.71
94449 | 46.32
73970/1 | 11.88
73970/2 | 7.92
92255 | 163.48
92256 | 209.58
92257 | 255.15
92258 | 328.44
92568 | 72.3
92569 | 32.82
92570 | 14.98
92571 | 80.76
92572 | 41.48
92573 | 18.6
92574 | 77.5
92575 | 32.22
92576 | 11.97
92577 | 86.2
92578 | 37.12
92579 | 14.87
92580 | 34.33
92581 | 35.4
92582 | 505.31
92584 | 579.47
92586 | 653.64
92588 | 829.62
92590 | 903.79
92592 | 1023.53
92593 | 7.75
92594 | 1167.84
92596 | 1317.75
92598 | 1391.92
92600 | 1480.55
92602 | 505.31
92604 | 565.02
92606 | 639.18
92608 | 800.71
92610 | 874.87
92612 | 994.61
92614 | 1110.02
92616 | 1274.38
92618 | 1348.55
92620 | 1422.72
100357 | 757.53
100358 | 1075.74
100359 | 1114.61
100360 | 1232.94
100361 | 1567.64
100362 | 1934.97
100363 | 1992.37
100364 | 2177.28
100365 | 2544.44
100366 | 2680.29
100367 | 742.62
100368 | 1056.62
100369 | 1095.49
100370 | 1270.07
100371 | 1516.05
100372 | 1852.52
100373 | 1900.21
100374 | 2053.47
100375 | 2364.67
100376 | 2313.95
100377 | 8.18
100378 | 7.34
100382 | 15.72
94444 | 526.2
73882/1 | 33.74
73882/5 | 95.85
73816/1 | 32.57
73816/2 | 29.37
73881/1 | 6.1
73881/3 | 11.81
73883/1 | 89.95
73883/2 | 109.01
73883/3 | 67.96
73969/1 | 74.5
74017/1 | 50.87
74017/2 | 68.03
75029/1 | 49.57
83651 | 38.38
83658 | 203.31
83661 | 118.76
83662 | 105.14
83664 | 72.91
83665 | 7.92
83669 | 9.38
83670 | 61.85
83671 | 66.18
83679 | 16.69
83680 | 19.33
83681 | 20.5
83682 | 117.02
83729 | 18.21
83739 | 6.48
6454 | 195.92
73611 | 436.47
73697 | 195.46
73698 | 270.35
73890/1 | 150.91
73890/2 | 379.95
92743 | 523.24
92744 | 488.22
92745 | 652.58
92746 | 584.79
92747 | 726.02
92748 | 640.01
92749 | 742.17
92750 | 1279.84
92751 | 1592.06
92752 | 1902.94
92753 | 497.42
92754 | 455.06
92755 | 193.29
92756 | 219.16
92757 | 250.54
92758 | 593.66
91069 | 83.24
91070 | 91.22
91071 | 127.97
91072 | 135.96
91073 | 99.47
91074 | 109.12
91075 | 147.6
91076 | 157.34
91077 | 121.09
91078 | 142.25
91079 | 127.3
91080 | 148.32
91081 | 138.95
91082 | 161.58
91083 | 150.13
91084 | 172.56
91086 | 94.87
91087 | 103.18
91088 | 141.27
91089 | 149.76
91090 | 109.13
91091 | 119.29
91092 | 158.41
91093 | 168.93
91094 | 128.38
91095 | 149.97
91096 | 131.48
91097 | 152.89
91098 | 146.25
91099 | 169.41
91100 | 155.1
91101 | 178.18
93952 | 175.79
93953 | 161.73
93954 | 153.35
93955 | 147.41
93956 | 142.75
93957 | 182.48
93958 | 167.65
93959 | 158.91
93960 | 152.74
93961 | 147.96
93962 | 166.92
93963 | 152.88
93964 | 144.53
93965 | 135.75
93966 | 134.03
93967 | 173.6
93968 | 158.82
93969 | 150.1
93970 | 143.97
93971 | 134.95
95108 | 29.11
100332 | 488.28
100333 | 314.06
100334 | 392.85
100335 | 262.19
100341 | 29.01
100342 | 10.86
100343 | 10.27
100344 | 8.3
100345 | 7.32
100346 | 6.72
100347 | 6.1
100348 | 6.63
100349 | 369.04
73799/1 | 328.27
73856/1 | 692.52
73856/2 | 1127.74
73856/3 | 1681.52
73856/4 | 2361.11
73856/5 | 3172.21
73856/6 | 974.35
73856/7 | 1596.81
73856/8 | 2386.37
73856/9 | 2989.89
73856/10 | 4498.44
73856/11 | 1255.69
73856/12 | 2065.37
73856/13 | 3090.8
73856/14 | 4341.02
73856/15 | 5824.76
74224/1 | 1577
83659 | 905.82
83716 | 327.16
97976 | 965.4
97977 | 1407.79
97980 | 1798.21
97981 | 1088.74
97983 | 348
97985 | 1321
97987 | 391.69
97988 | 2586.07
97989 | 1553.28
97991 | 600.34
97992 | 3263.51
97993 | 1901.67
97994 | 2254.73
97995 | 1182.56
97996 | 2842.31
97997 | 1416.96
97999 | 1651.38
98001 | 1885.79
98002 | 4626.49
98003 | 2120.24
98005 | 2354.66
98006 | 5807.01
98007 | 2589.06
98008 | 3495.05
98009 | 1651.38
98010 | 4239.61
98011 | 1885.79
98012 | 4967.26
98013 | 2120.24
98014 | 5694.81
98015 | 2354.66
98016 | 6422.49
98017 | 2589.06
98018 | 7150.11
98019 | 2853.31
98020 | 5108.71
98021 | 2150.07
98022 | 5967.17
98023 | 2384.49
98024 | 6864.28
98025 | 2618.9
98026 | 7727.49
98027 | 2853.31
98028 | 8590.69
98029 | 3093.89
98030 | 6981.82
98031 | 2625.13
98032 | 8005.78
98033 | 2859.53
98034 | 9029.79
98035 | 3093.89
98036 | 10053.8
98037 | 3334.52
98038 | 9213.81
98039 | 3100.12
98040 | 10384.83
98041 | 3334.52
98042 | 11555.87
98043 | 3575.16
98044 | 11746.6
98045 | 3575.16
98046 | 13065.61
98047 | 3815.79
98048 | 14583.18
98049 | 3995.52
98050 | 187.65
98051 | 856.36
98405 | 2197.36
98406 | 5216.69
98407 | 3429.85
98408 | 4017.4
98409 | 287.63
98414 | 947.86
98415 | 947.86
98416 | 1121.86
98417 | 1295.86
98418 | 1389.68
98419 | 1483.51
98420 | 1344.45
98421 | 1518.45
98422 | 1692.45
98423 | 1786.27
98424 | 1880.1
98425 | 2586.07
98426 | 3362.71
98427 | 4139.35
98428 | 4567.53
98429 | 4995.71
98430 | 2982.66
98431 | 3759.3
98432 | 4535.94
98433 | 4964.12
98434 | 5392.3
99240 | 381.79
99241 | 1599.5
99242 | 2502.69
99243 | 1486.47
99244 | 4132.84
99246 | 586.84
99247 | 1826.29
99248 | 3160.01
99249 | 1824.46
99252 | 2200
99254 | 1145.93
99256 | 4841.19
99259 | 2772.85
99261 | 1372.71
99263 | 2053.1
99265 | 3345.68
99266 | 1599.5
99267 | 3918.52
99269 | 1826.29
99271 | 5549.43
99272 | 930.17
99273 | 1348.01
99274 | 4512.89
99276 | 2279.89
99277 | 2053.1
99278 | 281.63
99279 | 5088.38
99280 | 1734.83
99281 | 2279.89
99282 | 2537.2
99283 | 1035.78
99284 | 6257.8
99286 | 5663.98
99287 | 7784.97
99288 | 340.13
99289 | 2506.67
99290 | 3407.58
99291 | 2506.67
99292 | 2123.82
99293 | 1261.12
99294 | 6966.11
99296 | 2763.96
99297 | 2758.7
99298 | 8778.42
99299 | 2990.7
99300 | 9771.89
99301 | 4976.72
99302 | 3222.75
99303 | 8953.56
99304 | 2995.96
99305 | 10088.61
99306 | 3222.75
99307 | 2078.35
99308 | 11223.68
99309 | 3454.79
99310 | 11404.84
99311 | 3454.79
99312 | 5811.62
99313 | 12682.35
99314 | 3686.84
99315 | 14148.06
99317 | 2305.13
99318 | 184.95
99319 | 812.06
99320 | 6685.15
99321 | 2531.92
99322 | 7524.79
99323 | 2758.7
99324 | 8364.43
99325 | 2990.7
99326 | 6791.54
99327 | 3867.34
94263 | 27.18
94264 | 31.1
94265 | 33.41
94266 | 37.89
94267 | 38.45
94268 | 43.37
94269 | 52.64
94270 | 59.51
94271 | 64.1
94272 | 73.28
94273 | 39.6
94274 | 44.01
94275 | 37.49
94276 | 41.9
94281 | 40.69
94282 | 54.15
94283 | 50.04
94284 | 63.49
94285 | 58.74
94286 | 72.2
94287 | 33.36
94288 | 45.13
94289 | 40.26
94290 | 52.02
94291 | 46.56
94292 | 58.33
94293 | 108.7
94294 | 6.45
94037 | 21.37
94038 | 30.05
94039 | 16.7
94040 | 25.44
94041 | 12.58
94042 | 21.53
94043 | 20
94044 | 28.74
94045 | 15.39
94046 | 24.08
94047 | 11.26
94048 | 20.16
94049 | 33.08
94050 | 44.31
94051 | 26.76
94052 | 37.87
94053 | 22.13
94054 | 33.44
94055 | 31.32
94056 | 42.58
94057 | 25.04
94058 | 36.12
94059 | 20.41
94060 | 31.7
83770 | 160.7
73301 | 11.56
83515 | 18.59
83516 | 21.46
72144 | 111.68
73910/8 | 697.58
84876 | 617.1
90788 | 385.1
90789 | 398.41
90790 | 402.55
90791 | 433.1
90792 | 457.59
90793 | 471.32
90800 | 205.96
90801 | 216.07
90802 | 226.21
90803 | 236.31
90804 | 286.67
90805 | 80.71
90806 | 303.91
90807 | 87.84
90816 | 321.16
90817 | 94.95
90818 | 338.46
90819 | 102.15
90820 | 300.18
90821 | 324.79
90822 | 323.65
90823 | 339.98
90826 | 30.29
90827 | 32.12
90828 | 33.97
90829 | 35.84
90830 | 120.82
90831 | 94.55
90841 | 741.98
90842 | 795.33
90843 | 833.57
90844 | 870.94
90847 | 647.43
90848 | 692.94
90849 | 712.75
90850 | 750.12
91009 | 306.23
91010 | 258.48
91011 | 346.31
91012 | 335.32
91013 | 653.48
91014 | 626.63
91015 | 735.41
91016 | 745.46
91286 | 169.55
91287 | 179.66
91288 | 189.8
91290 | 199.9
91291 | 250.26
91292 | 267.5
91293 | 284.75
91294 | 302.05
91295 | 289.97
91296 | 307.12
91297 | 347.97
91298 | 546.31
91299 | 744.98
91300 | 26.03
91301 | 27.79
91302 | 29.56
91303 | 31.36
91304 | 93.39
91305 | 70.58
91306 | 102.39
91307 | 73.8
91312 | 673.08
91313 | 721.67
91314 | 760.91
91315 | 798.14
91318 | 602.5
91319 | 647.87
91320 | 667.52
91321 | 704.75
91324 | 608.55
91325 | 581.56
91326 | 690.18
91327 | 700.09
91328 | 637.22
91329 | 592.29
91330 | 675.27
91331 | 630.2
91332 | 737.07
91333 | 691.84
91334 | 935.41
91335 | 890.18
91336 | 1134.08
91337 | 1088.85
73813/1 | 1421.02
84844 | 421.49
84845 | 609.22
84846 | 620.04
84847 | 620.04
84848 | 503.75
73933/1 | 575.88
73933/4 | 531.82
74073/1 | 115.79
74073/2 | 131.6
74136/1 | 463.58
74136/2 | 403.88
74136/3 | 306.3
84854 | 43.9
94559 | 625.1
94560 | 538.49
94562 | 569.3
94563 | 712.71
94564 | 549.8
94565 | 512.53
94567 | 535.78
94568 | 673.69
99837 | 521.71
99839 | 424.5
99841 | 673.08
99855 | 96.21
99857 | 81.48
99861 | 515.78
99862 | 523.96
73665 | 81.31
74194/1 | 338.63
68050 | 411.35
90838 | 1074.19
91338 | 634.75
91341 | 469.3
94805 | 750.96
94806 | 509.13
94807 | 609.18
73736/1 | 101.35
84885 | 817.79
84886 | 1374.04
84889 | 22.1
84891 | 247.12
74046/2 | 40.37
74047/2 | 31.81
74084/1 | 164.11
84950 | 57.76
84952 | 44.82
72116 | 86.63
72117 | 109.44
72118 | 222.75
72119 | 281.07
72120 | 355.4
72122 | 95.67
72123 | 234.9
73838/1 | 2432.59
74125/1 | 349.06
74125/2 | 373.69
84957 | 134.02
84959 | 153.91
85001 | 147.28
85002 | 200.32
85004 | 107.49
85005 | 305
68054 | 246.37
74100/1 | 479.96
74238/2 | 958.61
85188 | 841.44
85189 | 1740.49
85010 | 299.05
94569 | 407.34
94570 | 247.05
94572 | 369.88
94573 | 291.46
94574 | 423.61
94575 | 462.88
94576 | 262.26
94578 | 385.35
94579 | 308.07
94580 | 439.65
94581 | 464.17
94582 | 264.36
94584 | 396.08
94585 | 309.08
94586 | 451.76
73908/1 | 47.52
73908/2 | 38.88
85015 | 29.5
85016 | 35.22
97751 | 661.06
97752 | 621.98
97753 | 567.74
97754 | 532.19
97755 | 642.71
97756 | 606.29
97757 | 549.48
97758 | 508.73
97759 | 643.36
97760 | 599.25
97761 | 537.35
97762 | 492.74
97763 | 519.04
97764 | 496.34
97765 | 465.98
97766 | 446.93
97767 | 466.76
97768 | 453.7
97769 | 428.75
97770 | 408.59
97771 | 445.91
97772 | 429.78
97773 | 404.88
97774 | 383.93
97775 | 645.03
97776 | 605.47
97777 | 551.42
97778 | 516.62
97779 | 620.2
97780 | 584.38
97781 | 528.8
97782 | 489.21
97783 | 621.76
97784 | 578.4
97785 | 517.89
97786 | 474.42
97787 | 503.01
97788 | 479.83
97789 | 449.66
97790 | 431.36
97791 | 444.25
97792 | 431.79
97793 | 408.07
97794 | 389.07
97795 | 424.31
97796 | 408.93
97797 | 385.42
97798 | 365.61
97799 | 554.25
97800 | 542.13
89198 | 77.99
89199 | 102.22
89200 | 240.06
89201 | 61.92
89202 | 79.69
89203 | 183.42
89204 | 55.9
89205 | 72.65
89206 | 169.74
90808 | 60.47
90809 | 58.25
90810 | 126.8
90811 | 119.99
90812 | 215.71
90813 | 206.28
90814 | 259.55
90815 | 313.38
90877 | 40.39
90878 | 38.53
90880 | 59.13
90881 | 53.74
90883 | 65.78
90884 | 63.59
90885 | 62.58
90886 | 124.65
90887 | 122.09
90888 | 120.98
90889 | 147.49
90890 | 143.4
90891 | 141.57
95601 | 24.25
95602 | 30.78
95603 | 40.39
95604 | 53.17
95605 | 83.37
95607 | 6.77
95608 | 7.81
95609 | 8.71
96160 | 186.3
96161 | 271.85
96162 | 350.56
96163 | 396.23
96164 | 169.06
96165 | 248.25
96166 | 314.46
96167 | 345.18
96168 | 160.73
96169 | 237.6
96170 | 301.42
96171 | 327.65
96172 | 198.01
96173 | 286.51
96174 | 369.28
96175 | 418.06
96176 | 176.85
96177 | 257.27
96178 | 325.09
96179 | 356.73
96180 | 166.47
96181 | 244.26
96182 | 307.79
96183 | 335.53
98228 | 57.71
98229 | 78.74
98230 | 106.04
100035 | 6.85
100036 | 6.7
100037 | 6.45
83534 | 534.45
95240 | 13.5
95241 | 22.52
96616 | 476.84
96617 | 14.29
96619 | 23.84
96620 | 450.62
96621 | 184.24
96622 | 107.2
96623 | 166.3
96624 | 100.87
97082 | 63.1
97083 | 3.33
97084 | 0.7
97086 | 111.66
97094 | 382.12
97095 | 358.16
97096 | 345.86
100322 | 100.87
100323 | 94.57
100324 | 100.86
90996 | 15.95
90997 | 22.05
90998 | 26.84
91000 | 20.24
91002 | 18.52
91003 | 21.62
91004 | 16.87
91005 | 20.44
91006 | 15.51
91007 | 13.81
91008 | 16.89
92263 | 113.26
92264 | 120.77
92265 | 88.85
92266 | 95.54
92267 | 30.27
92268 | 36.17
92269 | 83.72
92270 | 66.47
92271 | 43.51
92272 | 20.14
92273 | 8.62
92408 | 194.16
92409 | 181.52
92410 | 140.44
92411 | 129.26
92412 | 97.02
92413 | 88.41
92414 | 118.71
92415 | 107.53
92416 | 141.69
92417 | 130.56
92418 | 78.22
92419 | 69.66
92420 | 95.9
92421 | 87.32
92422 | 65
92423 | 57.56
92424 | 80.37
92425 | 72.91
92426 | 58.34
92427 | 51.43
92428 | 72.56
92429 | 65.66
92430 | 52.58
92431 | 46.03
92432 | 66.08
92433 | 59.54
92434 | 50.31
92435 | 43.97
92436 | 63.34
92437 | 57.03
92438 | 48.68
92439 | 42.49
92440 | 61.35
92441 | 55.22
92442 | 45.47
92443 | 39.51
92444 | 57.75
92445 | 51.79
92446 | 169.13
92447 | 124.72
92448 | 101.02
92449 | 187.05
92450 | 279.24
92451 | 131.7
92452 | 136.94
92453 | 159.49
92454 | 255.23
92455 | 107.71
92456 | 113.48
92457 | 138.22
92458 | 239.6
92459 | 91.24
92460 | 94.03
92461 | 126.65
92462 | 229.33
92463 | 82.12
92464 | 89.2
92465 | 100.39
92466 | 219.66
92467 | 65.84
92468 | 80.25
92469 | 91.52
92470 | 213.9
92471 | 60.1
92472 | 75.44
92473 | 84.22
92474 | 208.86
92475 | 55.34
92476 | 71.27
92477 | 69.05
92478 | 199.19
92479 | 45.47
92480 | 63.17
92481 | 222.6
92482 | 207.86
92483 | 175.58
92484 | 162.55
92485 | 128.54
92486 | 118.53
92487 | 89.69
92488 | 86.25
92489 | 51.97
92490 | 48.8
92491 | 86.58
92492 | 83.29
92493 | 46.69
92494 | 46.35
92495 | 84.46
92496 | 81.31
92497 | 47.66
92498 | 44.72
92499 | 83.16
92500 | 80.08
92501 | 46.6
92502 | 43.74
92503 | 81.13
92504 | 51.47
92505 | 44.91
92506 | 42.16
92507 | 88.86
92508 | 86.1
92509 | 46.23
92510 | 43.68
92511 | 72.41
92512 | 70.3
92513 | 33.47
92514 | 31.51
92515 | 65.41
92516 | 63.59
92517 | 28.12
92518 | 26.41
92519 | 61.87
92520 | 60.18
92521 | 25.38
92522 | 23.8
92523 | 59.61
92524 | 58
92525 | 23.63
92526 | 22.11
92527 | 58.3
92528 | 56.76
92529 | 22.62
92530 | 21.15
92531 | 57.32
92532 | 55.79
92533 | 21.87
92534 | 20.48
92535 | 55.67
92536 | 54.2
92537 | 20.53
92538 | 19.16
95934 | 112.46
95935 | 104.9
95936 | 115.04
95937 | 305.98
95938 | 251.33
95939 | 183.93
95940 | 144.81
95941 | 129.52
95942 | 120.03
96252 | 173.41
96257 | 161.82
96258 | 150.03
96259 | 186.77
96529 | 248.94
96530 | 116.86
96531 | 91.4
96532 | 168.87
96533 | 78.88
96534 | 70.4
96535 | 127.16
96536 | 59.11
96537 | 145.97
96538 | 231.07
96539 | 101.58
96540 | 109.4
96541 | 170.97
96542 | 81.13
96543 | 15.28
97747 | 171.35
73771/1 | 27.37
73990/1 | 619.3
85662 | 12.24
89996 | 7.77
89997 | 6.55
89998 | 7.18
89999 | 12.5
90000 | 9.26
91593 | 8.06
91594 | 8.54
91595 | 9.64
91596 | 8.38
91597 | 5.94
91598 | 8.39
91599 | 8.92
91600 | 11.1
91601 | 8.68
91602 | 8.33
91603 | 7.27
92759 | 12.19
92760 | 10.45
92761 | 9.96
92762 | 8.06
92763 | 7.14
92764 | 6.6
92765 | 6.02
92766 | 6.57
92767 | 12.51
92768 | 10.64
92769 | 9.26
92770 | 9.04
92771 | 7.34
92772 | 6.57
92773 | 6.18
92774 | 5.74
92775 | 15.33
92776 | 12.84
92777 | 11.75
92778 | 9.4
92779 | 8.11
92780 | 7.26
92781 | 6.45
92782 | 6.82
92783 | 15.16
92784 | 12.8
92785 | 10.89
92786 | 10.25
92787 | 8.22
92788 | 7.19
92789 | 6.59
92790 | 5.98
92791 | 7.72
92792 | 6.94
92793 | 7.27
92794 | 5.98
92795 | 5.54
92796 | 5.43
92797 | 5.16
92798 | 5.95
92799 | 8.23
92800 | 7.14
92801 | 6.61
92802 | 7.08
92803 | 5.87
92804 | 5.47
92805 | 5.39
92806 | 5.14
92875 | 6.04
92876 | 5.57
92877 | 4.95
92878 | 4.82
92879 | 4.71
92880 | 4.79
92881 | 4.77
92882 | 9.55
92883 | 8.26
92884 | 7.03
92885 | 6.42
92886 | 5.88
92887 | 5.65
92888 | 5.39
92915 | 13.77
92916 | 11.64
92917 | 10.85
92919 | 8.73
92921 | 7.63
92922 | 6.92
92923 | 6.24
92924 | 6.69
95445 | 5.79
95446 | 5.87
95576 | 10.14
95577 | 8.34
95578 | 7.49
95579 | 7
95580 | 6.49
95581 | 7.06
95583 | 14.45
95584 | 11.35
95585 | 10.68
95586 | 8.75
95587 | 7.84
95588 | 7.27
95589 | 6.7
95590 | 7.25
95592 | 18.06
95593 | 13.45
95943 | 19.11
95944 | 16.37
95945 | 13
95946 | 9.21
95947 | 7.15
95948 | 5.94
96544 | 12.78
96545 | 11.76
96546 | 9.49
96547 | 8.27
96548 | 7.49
96549 | 6.76
96550 | 7.18
100066 | 7.78
100067 | 9.05
100068 | 6.63
40780 | 13
74157/4 | 144.16
89993 | 703.86
89994 | 558.05
89995 | 666.57
90278 | 283.97
90279 | 293.63
90280 | 321.22
90281 | 355.27
90282 | 287.66
90283 | 298.23
90284 | 327.39
90285 | 363.78
90853 | 371.2
90854 | 359.06
90855 | 399.53
90856 | 376.2
90857 | 362.37
90858 | 422.35
90859 | 350.49
90860 | 357.39
90861 | 365.88
90862 | 327.54
92718 | 504.26
92719 | 323.44
92720 | 364.57
92721 | 312.38
92722 | 359.98
92723 | 352.4
92724 | 348.34
92725 | 346.64
92726 | 343.77
92727 | 427.45
92728 | 398.58
92729 | 386.36
92730 | 365.99
92731 | 389.65
92732 | 369.84
92733 | 361.43
92734 | 347.45
92735 | 355.85
92736 | 340.7
92739 | 318.69
92740 | 311.19
92741 | 586.05
92742 | 875.22
92873 | 223.56
92874 | 37
94962 | 241.23
94963 | 262.92
94964 | 287.17
94965 | 292.88
94966 | 301.39
94967 | 340.45
94968 | 235.93
94969 | 254.68
94970 | 272.25
94971 | 284.1
94972 | 292.41
94973 | 329.38
94974 | 378.21
94975 | 398.89
96555 | 456.71
96556 | 545.67
96557 | 375.09
96558 | 383.03
99235 | 338.44
99431 | 406.06
99432 | 378.59
99433 | 435.64
99434 | 411.06
99435 | 396.28
99436 | 458.46
99437 | 361.99
99438 | 368.89
99439 | 400.11
74141/1 | 78.33
74141/2 | 86.78
74141/3 | 102.49
74141/4 | 115.99
74202/1 | 69.7
74202/2 | 77
73817/1 | 90.81
73817/2 | 125.82
74078/1 | 38.54
83518 | 348.31
95467 | 457.55
68328 | 15.79
73898/1 | 98.17
79471 | 68.38
98576 | 16.29
93182 | 26.34
93183 | 32.83
93184 | 20.87
93185 | 32.17
93186 | 49.09
93187 | 55.24
93188 | 47.04
93189 | 55.5
93190 | 30.14
93191 | 31.36
93192 | 33
93193 | 31.68
93194 | 25.95
93195 | 30.22
93196 | 47.66
93197 | 52.01
93198 | 27.3
93199 | 26.67
93200 | 2.62
93201 | 6.06
93202 | 21.69
93203 | 13.53
93204 | 38.7
93205 | 25.34
71623 | 32.27
74144/2 | 18.64
83513 | 7.7
83514 | 6.34
84153 | 67.93
84154 | 139.35
85233 | 2719.87
95952 | 1574.87
95953 | 2717.7
95954 | 1879.38
95955 | 2373.25
95956 | 1816.1
95957 | 2309.13
95969 | 2312.97
97733 | 3048.6
97734 | 2646.44
97735 | 2127.01
97736 | 1175.72
97737 | 2907.04
97738 | 3965.05
97739 | 2398.55
97740 | 1581.18
98615 | 83.41
98616 | 63.85
98617 | 58.15
98618 | 80.3
98619 | 71.66
98620 | 67.3
98621 | 89.14
98622 | 82.2
98623 | 78.68
98624 | 99.22
98625 | 93.38
98626 | 90.39
98655 | 459.56
98656 | 465.91
98657 | 472.27
98658 | 478.63
98659 | 491.34
98746 | 68.1
98749 | 80.6
98750 | 95.66
98751 | 134.92
98752 | 182.08
98753 | 240.64
98560 | 42.61
98561 | 39.29
98562 | 36.2
83735 | 67.13
98555 | 34.78
98556 | 58.46
98558 | 8.88
98559 | 3.92
68053 | 6.3
74033/1 | 47.06
98546 | 85.49
98547 | 153.79
73762/4 | 161.88
74066/2 | 95.09
74106/1 | 11.94
98557 | 33.14
73872/1 | 35
73872/2 | 68.4
72124 | 113.99
74025/1 | 56.89
74190/1 | 188.55
98563 | 28.34
98564 | 39.53
98565 | 41.41
98566 | 52.59
98567 | 53.96
98568 | 65.12
98569 | 66.99
98570 | 78.2
98571 | 32.96
98572 | 40.86
98573 | 51.61
73798/1 | 29.82
73798/3 | 46.69
91831 | 6.94
91833 | 7.3
91834 | 7.81
91835 | 8.75
91836 | 10.08
91837 | 12.28
91839 | 9.28
91840 | 11.6
91841 | 11.07
91842 | 5.22
91843 | 5.58
91844 | 6.09
91845 | 7.03
91846 | 8.36
91847 | 10.56
91849 | 7.56
91850 | 9.93
91851 | 9.4
91852 | 7.87
91853 | 8.21
91854 | 8.74
91855 | 9.62
91856 | 10.92
91857 | 12.96
91859 | 10.19
91860 | 12.45
91861 | 11.96
91862 | 8.31
91863 | 9.77
91864 | 12.74
91865 | 15.74
91866 | 6.74
91867 | 8.2
91868 | 11.16
91869 | 14.17
91870 | 10.02
91871 | 11.53
91872 | 14.49
91873 | 17.45
93008 | 13.34
93009 | 19.13
93010 | 26.24
93011 | 31.82
93012 | 47.38
95726 | 5.6
95727 | 6.4
95728 | 7.99
95729 | 7.69
95730 | 8.49
95731 | 10.08
95732 | 4.09
95745 | 18.53
95746 | 23.01
95747 | 37.18
95748 | 40.6
95749 | 25.33
95750 | 29.66
95751 | 43.62
95752 | 46.79
97667 | 7.02
97668 | 10.87
97669 | 17.63
97670 | 22.47
72263 | 25.45
72271 | 14.5
72272 | 15.98
91874 | 4.74
91875 | 6.24
91876 | 8.21
91877 | 10.79
91878 | 6.17
91879 | 7.62
91880 | 9.64
91881 | 12.22
91882 | 7.69
91884 | 8.81
91885 | 10.33
91886 | 12.37
91887 | 8.39
91889 | 8.14
91890 | 10.15
91892 | 11.77
91893 | 13.72
91895 | 15.37
91896 | 16.88
91898 | 18.64
91899 | 10.46
91901 | 10.21
91902 | 12.21
91904 | 13.83
91905 | 15.8
91907 | 17.45
91908 | 18.99
91910 | 20.75
91911 | 12.82
91913 | 12.57
91914 | 14.04
91916 | 15.66
91917 | 16.88
91919 | 18.53
91920 | 19.24
91922 | 21
93013 | 13.96
93014 | 16.94
93015 | 24.61
93016 | 29.52
93017 | 43.26
93018 | 21.25
93020 | 26.69
93022 | 42.27
93024 | 44.77
93026 | 70.66
95733 | 5.35
95734 | 7.1
95735 | 6.28
95736 | 7.27
95738 | 8.66
95753 | 6.88
95754 | 8.62
95755 | 12.2
95756 | 16.09
95757 | 10.67
95758 | 11.97
95759 | 14.91
95760 | 18.08
97559 | 9.97
97562 | 12.03
97564 | 13.86
91924 | 2.16
91925 | 2.85
91926 | 3.04
91927 | 3.79
91928 | 4.76
91929 | 5.29
91930 | 6.44
91931 | 7.07
91932 | 10.42
91933 | 11.02
91934 | 15.88
91935 | 16.75
92979 | 6.18
92980 | 6.69
92981 | 9.47
92982 | 10.22
92983 | 17.12
92984 | 17.54
92985 | 22.8
92986 | 23.42
92987 | 32.46
92988 | 32.53
92989 | 44.8
92990 | 44.3
92991 | 58.24
92992 | 58.27
92993 | 74.42
92994 | 75.13
92995 | 92.38
92996 | 92.63
92997 | 112.15
92998 | 113.18
92999 | 147.37
93000 | 148.23
93001 | 179.79
93002 | 184.62
83446 | 186.82
91936 | 12.09
91937 | 10.53
91939 | 27.91
91940 | 14.5
91941 | 9.48
91942 | 33.75
91943 | 18.33
91944 | 12.56
92865 | 8.75
92866 | 7.92
92867 | 26.77
92868 | 13.36
92869 | 8.34
92870 | 31.59
92871 | 16.17
92872 | 10.4
95777 | 26.94
95778 | 27.51
95779 | 25.59
95780 | 30.29
95781 | 30.71
95782 | 31.83
95785 | 35.88
95787 | 27.51
95789 | 33.38
95791 | 42.13
95795 | 31.77
95796 | 39.28
95797 | 49.08
95801 | 37.84
95802 | 42.06
95803 | 54.6
95804 | 22.7
95805 | 22.94
95806 | 23.64
95807 | 26.21
95808 | 26.9
95809 | 29.36
95810 | 13.06
95811 | 13.75
95812 | 16.21
95813 | 15.98
95814 | 17.03
95815 | 21.68
95816 | 32.27
95817 | 33.3
95818 | 39.54
97886 | 152.28
97887 | 240.13
97888 | 457.4
97889 | 613.31
97890 | 688.36
97891 | 184.41
97892 | 339.55
97893 | 463.05
97894 | 506.27
68066 | 119.98
72319 | 4765.36
72341 | 311.07
72343 | 369.16
72344 | 584.7
72345 | 1690.68
74130/1 | 14.6
74130/2 | 22.15
74130/3 | 64.11
74130/4 | 94.49
74130/5 | 125.07
74130/6 | 349.2
74130/7 | 898.21
74130/8 | 1226.44
74130/9 | 2007.19
74130/10 | 544.3
74131/1 | 65.14
74131/4 | 324.84
74131/5 | 379.45
74131/6 | 679.18
74131/7 | 591.97
74131/8 | 879.96
83463 | 242.91
84402 | 71.09
93653 | 10.92
93654 | 11.56
93655 | 12.63
93656 | 12.63
93657 | 14
93658 | 20.4
93659 | 23.25
93660 | 53.94
93661 | 55.17
93662 | 57.41
93663 | 57.41
93664 | 60.12
93665 | 63.87
93666 | 69.56
93667 | 67.37
93668 | 69.23
93669 | 72.54
93670 | 72.54
93671 | 76.63
93672 | 83.43
93673 | 91.98
72339 | 53.71
83403 | 18.19
83465 | 47.01
91945 | 8.32
91946 | 6.71
91947 | 5.71
91949 | 12.19
91950 | 10.25
91951 | 9.08
91952 | 16.16
91953 | 22.87
91954 | 21.79
91955 | 28.5
91956 | 34.95
91957 | 41.66
91958 | 29.37
91959 | 36.08
91960 | 40.58
91961 | 47.29
91962 | 53.8
91963 | 60.51
91964 | 48.16
91965 | 54.87
91966 | 42.58
91967 | 49.29
91968 | 59.37
91969 | 66.08
91970 | 61.71
91971 | 71.96
91972 | 67.35
91973 | 77.6
91974 | 56.09
91975 | 66.34
91976 | 82.6
91977 | 92.85
91978 | 33.28
91979 | 39.99
91980 | 32.38
91981 | 39.09
91982 | 67.68
91983 | 74.39
91984 | 15.34
91985 | 22.05
91986 | 30.91
91987 | 37.62
91988 | 18.33
91989 | 25.04
91990 | 30.21
91991 | 31.83
91992 | 36.92
91993 | 38.54
91994 | 20.95
91995 | 22.57
91996 | 27.66
91997 | 29.28
91998 | 17.35
91999 | 18.97
92000 | 24.06
92001 | 25.68
92002 | 38.9
92003 | 42.14
92004 | 45.61
92005 | 48.85
92006 | 31.7
92007 | 34.94
92008 | 38.41
92009 | 41.65
92010 | 56.85
92011 | 61.71
92012 | 63.56
92013 | 68.42
92014 | 46.06
92015 | 50.92
92016 | 52.77
92017 | 57.63
92018 | 60.91
92019 | 71.16
92020 | 89.87
92021 | 100.12
92022 | 34.11
92023 | 40.82
92024 | 52.12
92025 | 58.83
92026 | 47.32
92027 | 54.03
92028 | 39.74
92029 | 46.45
92030 | 57.69
92031 | 64.4
92032 | 58.53
92033 | 65.24
92034 | 52.96
92035 | 59.67
72278 | 118.35
72280 | 46.13
73953/4 | 153.43
73953/8 | 199.81
73953/9 | 58.66
83391 | 31.42
83392 | 23.11
83393 | 29.92
83470 | 114.58
93040 | 18.19
93041 | 113.96
93044 | 20.45
93045 | 63.94
97583 | 47.31
97584 | 63.45
97585 | 64.32
97586 | 83.8
97587 | 139.88
97589 | 38.89
97590 | 65.81
97591 | 92.35
97592 | 103.96
97593 | 84.81
97594 | 90.59
97595 | 51.9
97596 | 37.36
97597 | 47.25
97598 | 45.39
97599 | 38.78
97609 | 43
97610 | 55.23
97611 | 24.3
97612 | 26.56
97613 | 34.07
97614 | 61.19
97615 | 36.99
97616 | 41.05
97617 | 40.7
97618 | 40.17
41598 | 1555.08
72941 | 195.73
73624 | 101.24
73767/1 | 13.29
73767/2 | 11.95
73767/3 | 8.75
73767/4 | 5.83
73767/5 | 5.37
73781/2 | 31.14
73781/3 | 94.15
88543 | 166.2
88544 | 108.54
88545 | 193.15
100578 | 332.11
100579 | 363.07
100580 | 409.88
100581 | 378.4
100582 | 462.94
100583 | 395.18
100584 | 445.9
100585 | 427.54
100586 | 508.19
100587 | 461.51
100588 | 524.18
100589 | 522.45
100590 | 584.77
100591 | 511.73
100592 | 563.28
100593 | 548.48
100594 | 635.58
100595 | 658.95
100596 | 776.17
100597 | 772.56
100598 | 869.16
100599 | 332.2
100600 | 406.59
100601 | 528.04
100602 | 679.59
100603 | 1070.9
100604 | 430.1
100605 | 711.93
100606 | 1114.84
100607 | 441.27
100608 | 727.91
100609 | 1138.55
100610 | 452.3
100611 | 581.6
100612 | 743.5
100613 | 1161.82
100614 | 607.74
100615 | 774.48
100616 | 1211.08
100617 | 805.37
100618 | 1262.16
100619 | 377.29
100620 | 2051.89
100621 | 2590.48
100622 | 1372.15
100623 | 1479.87
72281 | 114.42
72282 | 148.67
73831/2 | 51.56
73831/3 | 68.34
73831/4 | 33.1
73831/5 | 43.08
73831/6 | 76.89
73831/7 | 61.47
73831/8 | 70.2
73831/9 | 80.94
74231/1 | 158.59
74246/1 | 329.69
83399 | 34.56
83400 | 112.97
83401 | 112.97
83402 | 58.55
83475 | 391.07
83478 | 281.88
83479 | 116.67
83480 | 94.01
83481 | 104.52
97600 | 244.13
97601 | 264.33
97605 | 83.86
97606 | 65.16
97607 | 94.3
97608 | 75.6
73857/1 | 6604.96
73857/2 | 8162.68
73857/3 | 10287.52
73857/4 | 14396.81
73857/5 | 16792.17
73857/6 | 27301.83
73857/7 | 4553.63
73857/8 | 5105.16
73857/9 | 37391.12
73857/10 | 52277.98
93128 | 134.95
93137 | 157.23
93138 | 149.65
93139 | 186.59
93140 | 176.42
93141 | 159.9
93142 | 177.85
93143 | 161.52
93144 | 198.38
93145 | 191.2
93146 | 205.9
93147 | 232.73
8260 | 3229.51
72315 | 33.88
96971 | 26.49
96972 | 36.36
96973 | 45.6
96974 | 57.54
96975 | 73.05
96976 | 93.21
96977 | 32.83
96978 | 45.92
96979 | 64.18
96984 | 53.2
96985 | 60.82
96986 | 91.03
96987 | 114.54
96988 | 142.39
96989 | 94.08
98463 | 23.54
9535 | 74.08
88547 | 89.18
72283 | 1090.06
72287 | 220.91
72288 | 272.76
72553 | 142.83
72554 | 468.07
73775/1 | 152.58
73775/2 | 156.94
83633 | 2136.15
83634 | 442.97
83635 | 175.82
96765 | 1263.53
73749/1 | 206.13
73749/2 | 370.92
73749/3 | 1214.1
84796 | 500.68
84798 | 239.08
98261 | 3.47
98262 | 3.94
98263 | 4.5
98264 | 4.95
98265 | 5.59
98266 | 5.94
98267 | 9.32
98268 | 14.44
98269 | 18.31
98270 | 28.76
98271 | 43.63
98272 | 99.99
98273 | 1.99
98274 | 2.61
98275 | 2.96
98276 | 6.35
98277 | 11.47
98278 | 15.34
98279 | 25.78
98280 | 7.29
98281 | 7.75
98282 | 8.32
98283 | 8.77
98284 | 9.39
98285 | 9.75
98286 | 13.14
98287 | 1.18
98288 | 1.64
98289 | 2.21
98290 | 2.66
98291 | 3.3
98292 | 3.64
98293 | 7.02
98400 | 10.76
98401 | 15.98
98402 | 20.37
100556 | 26.62
100557 | 269.82
100559 | 750.83
100560 | 73.87
100561 | 114.19
100562 | 183.24
100563 | 270.58
98397 | 11.19
74003/1 | 7034.77
85120 | 121.14
83486 | 1299.04
83643 | 2761.92
83644 | 5187.12
83645 | 1731.96
83646 | 1990.83
83647 | 1344.56
83648 | 906.9
83649 | 5230.02
83650 | 4455.22
98294 | 1.62
98295 | 0.93
98296 | 2.52
98297 | 1.42
98301 | 429.88
98302 | 522.24
98304 | 899.5
98307 | 36.6
98308 | 25.14
98593 | 789.18
89355 | 17.48
89356 | 20.47
89357 | 27.1
89401 | 6.69
89402 | 8.02
89403 | 12.21
89446 | 3.3
89447 | 6.67
89448 | 9.46
89449 | 10.92
89450 | 17.72
89451 | 28.97
89452 | 35.93
89508 | 16.02
89509 | 21.65
89511 | 32.38
89512 | 49.87
89576 | 16.93
89578 | 28.95
89580 | 56.29
89633 | 18.71
89634 | 26.64
89635 | 35.83
89636 | 43.2
89711 | 17.98
89712 | 25.49
89713 | 38.47
89714 | 49.79
89716 | 15.28
89717 | 22.46
89770 | 21.56
89771 | 29.37
89773 | 67.94
89775 | 106.9
89798 | 8.57
89799 | 14.61
89800 | 18.6
89848 | 24.2
89849 | 44.17
89865 | 11.75
91784 | 40.72
91785 | 40.06
91786 | 22.96
91787 | 21.9
91788 | 29.24
91789 | 31.7
91790 | 49.51
91791 | 60.07
91792 | 53.33
91793 | 75.78
91794 | 31.88
91795 | 55.33
91796 | 56.98
92275 | 36.78
92276 | 46.5
92277 | 66.8
92278 | 89.58
92279 | 129.14
92280 | 180.92
92281 | 130.37
92282 | 143.88
92283 | 189.91
92284 | 229.98
92285 | 296.9
92286 | 351.04
92305 | 26.08
92306 | 41.44
92307 | 51.51
92308 | 48.17
92309 | 137.4
92310 | 151.29
92320 | 36.32
92321 | 59.06
92322 | 75.51
92323 | 55.97
92324 | 152.55
92325 | 172.79
92335 | 76.07
92336 | 93.31
92337 | 122.4
92338 | 92.08
92339 | 134.06
92341 | 86.31
92342 | 103.61
92343 | 132.8
92361 | 70.31
92362 | 111.43
92364 | 46.35
92365 | 53.24
92366 | 73.67
92367 | 90.38
92368 | 119.04
92648 | 61.09
92649 | 74.23
92650 | 115.35
92652 | 51.02
92653 | 57.95
92654 | 78.38
92655 | 95.18
92656 | 123.85
92687 | 24.27
92688 | 34.46
92689 | 31.62
92690 | 46.32
94462 | 86.29
94463 | 100.37
94464 | 140.64
94602 | 149
94603 | 196.51
94604 | 265.51
94605 | 374.55
94648 | 8.89
94649 | 12.01
94650 | 17.14
94651 | 18.31
94652 | 29.8
94653 | 39.95
94654 | 55.79
94655 | 73.86
94716 | 15.96
94717 | 22.02
94718 | 27.51
94719 | 34.78
94720 | 53.41
94721 | 74.72
94722 | 132.2
95697 | 57.18
96635 | 26.58
96636 | 28.3
96644 | 15.94
96645 | 20.8
96646 | 32.4
96647 | 14.02
96648 | 26.09
96649 | 39.06
96668 | 8.53
96669 | 10.55
96670 | 16
96671 | 21.55
96672 | 31.72
96673 | 51.3
96674 | 72.13
96675 | 124.2
96676 | 8.49
96677 | 13.88
96678 | 19.33
96679 | 28.25
96680 | 38.39
96681 | 70.38
96682 | 103.6
96683 | 142.42
96718 | 5.33
96719 | 13.09
96720 | 15.79
96721 | 20.21
96722 | 28.07
96723 | 35.79
96724 | 58.52
96725 | 74.65
96726 | 121.27
96727 | 11.88
96728 | 13.67
96729 | 20.05
96730 | 24.39
96731 | 35.92
96732 | 43.24
96733 | 78.38
96734 | 105.39
96735 | 139.82
96794 | 7.24
96795 | 9.1
96796 | 12.51
96797 | 18.47
96798 | 7.39
96799 | 9.95
96800 | 14.25
96801 | 21.46
97327 | 21.94
97328 | 39.27
97329 | 48.1
97330 | 58.35
97331 | 22.28
97332 | 39.65
97333 | 48.58
97334 | 58.88
97335 | 52.53
97336 | 66.65
97337 | 99.78
97338 | 119.89
97339 | 129.14
97340 | 129.96
97341 | 37.09
97342 | 57.19
97343 | 71.66
97344 | 47.33
97345 | 74.81
97346 | 95.66
97347 | 63.09
97348 | 86.99
97349 | 125.09
97350 | 151.82
97351 | 209.71
97352 | 271.57
97353 | 43.34
97354 | 67.75
97355 | 92
97356 | 53.58
97357 | 85.37
97358 | 116
97498 | 37.8
97535 | 42.47
97536 | 53.2
72293 | 6.23
72306 | 215.05
72307 | 299.83
72313 | 690.16
72482 | 298.5
72619 | 125.08
72620 | 216.73
72621 | 346.51
72667 | 174.51
72668 | 173.5
72669 | 179.44
72681 | 121.97
72682 | 242.24
72683 | 387.19
72719 | 269.09
72720 | 368.71
72721 | 789.57
89358 | 7.16
89359 | 7.39
89360 | 8.36
89361 | 7.98
89362 | 8.45
89363 | 8.94
89364 | 9.96
89365 | 9.51
89366 | 12.66
89367 | 11.02
89368 | 12.41
89369 | 14.12
89370 | 12.11
89371 | 5.15
89372 | 9.72
89373 | 5.57
89374 | 8.05
89375 | 9.54
89376 | 5.2
89377 | 7.41
89378 | 6.07
89379 | 12.17
89380 | 7.95
89381 | 9.93
89382 | 11.32
89383 | 6.14
89384 | 10.03
89385 | 6.62
89386 | 7.97
89387 | 22.51
89388 | 9.62
89389 | 10.18
89390 | 16.17
89391 | 7.9
89392 | 18.67
89393 | 9.81
89394 | 15.51
89395 | 11.6
89396 | 16.48
89397 | 12.9
89398 | 15.69
89399 | 23.97
89400 | 16.98
89404 | 4.64
89405 | 4.87
89406 | 5.84
89407 | 5.46
89408 | 5.52
89409 | 6.01
89410 | 7.03
89411 | 6.58
89412 | 7.2
89413 | 7.52
89414 | 8.91
89415 | 10.62
89416 | 8.61
89417 | 3.5
89418 | 8.07
89419 | 3.92
89420 | 6.4
89421 | 7.89
89422 | 3.55
89423 | 6.13
89424 | 4.11
89425 | 10.21
89426 | 5.99
89427 | 7.97
89428 | 9.36
89429 | 4.18
89430 | 8.07
89431 | 5.62
89432 | 20.16
89433 | 7.27
89434 | 7.83
89435 | 13.82
89436 | 5.55
89437 | 16.32
89438 | 6.45
89439 | 7.76
89440 | 7.7
89441 | 12.58
89442 | 9
89443 | 11.06
89444 | 19.34
89445 | 12.35
89481 | 4.06
89485 | 4.55
89489 | 5.57
89490 | 5.12
89492 | 5.85
89493 | 7.24
89494 | 8.95
89496 | 6.94
89497 | 8.85
89498 | 9.48
89499 | 13.52
89500 | 9.6
89501 | 10.69
89502 | 11.84
89503 | 16.84
89504 | 15.03
89505 | 24.43
89506 | 27.16
89507 | 32.85
89510 | 22.41
89513 | 70.94
89514 | 7.19
89515 | 54.29
89516 | 6.38
89517 | 46.2
89518 | 10.1
89519 | 32.23
89520 | 9.04
89521 | 83.43
89522 | 19.74
89523 | 63.84
89524 | 17.71
89525 | 62.84
89526 | 25.12
89527 | 49.1
89528 | 3.13
89529 | 29.07
89530 | 9.23
89531 | 24.12
89532 | 5.01
89533 | 24.12
89534 | 3.68
89535 | 36.83
89536 | 8.38
89538 | 3.2
89540 | 7.09
89541 | 4.53
89542 | 19.07
89544 | 6.15
89545 | 8.91
89546 | 7.84
89547 | 13.45
89548 | 14.46
89549 | 10.74
89550 | 24.55
89551 | 6.74
89552 | 12.73
89553 | 4.46
89554 | 16.71
89555 | 15.23
89556 | 23.63
89557 | 19.09
89558 | 6.59
89559 | 40.12
89561 | 9.4
89562 | 6.95
89563 | 14.99
89564 | 11.69
89565 | 34.98
89566 | 30.6
89567 | 51.38
89568 | 22.46
89569 | 48.79
89570 | 8.61
89571 | 47.53
89572 | 6.3
89573 | 43.58
89574 | 83.61
89575 | 8.3
89577 | 23.25
89579 | 8.47
89581 | 17.82
89582 | 15.79
89583 | 23.2
89584 | 27.15
89585 | 22.2
89586 | 22.2
89587 | 34.91
89590 | 83.02
89591 | 68.82
89592 | 110.12
89593 | 21.18
89594 | 25.25
89595 | 10.57
89596 | 8.18
89597 | 14.36
89598 | 34.6
89599 | 12.01
89600 | 13.02
89605 | 14.06
89609 | 56.76
89610 | 14.37
89611 | 22.76
89612 | 110.48
89613 | 20.57
89614 | 41.46
89615 | 166.22
89616 | 29.14
89617 | 5.74
89618 | 10.62
89619 | 7.04
89620 | 8.86
89621 | 17.14
89622 | 10.15
89623 | 13.41
89624 | 14.06
89625 | 16.22
89626 | 21.24
89627 | 15.46
89628 | 31.39
89629 | 55.43
89630 | 48.59
89631 | 82.69
89632 | 68.68
89637 | 8.07
89638 | 8.74
89639 | 9.01
89640 | 13.04
89641 | 11.06
89642 | 12.36
89643 | 12.79
89644 | 18.93
89645 | 20.27
89646 | 16.26
89647 | 15.96
89648 | 17.35
89649 | 23.14
89650 | 23.14
89651 | 5.48
89652 | 8.45
89653 | 13.03
89654 | 12.73
89655 | 18.32
89656 | 8.92
89657 | 9.07
89658 | 7.38
89659 | 11.94
89660 | 6.98
89661 | 15.4
89662 | 22.82
89663 | 10.39
89664 | 11.94
89665 | 9.3
89666 | 6.31
89667 | 23.11
89668 | 21.73
89669 | 15.51
89670 | 10.43
89671 | 22.43
89672 | 15.65
89673 | 17.89
89674 | 22.29
89675 | 38.92
89676 | 33.14
89677 | 43.11
89678 | 8.12
89679 | 67.81
89680 | 15.64
89681 | 47.49
89682 | 23.43
89684 | 31.79
89685 | 32.33
89686 | 114.49
89687 | 27.95
89689 | 25.11
89690 | 48.73
89691 | 10.46
89692 | 46.14
89693 | 44.88
89694 | 15.56
89695 | 14.6
89696 | 40.93
89697 | 12.83
89698 | 141.39
89699 | 121.53
89700 | 17.2
89701 | 95.89
89702 | 17.2
89703 | 34.94
89704 | 78.32
89705 | 19.77
89706 | 39.5
89718 | 27.47
89719 | 8.36
89720 | 9.66
89721 | 10.09
89722 | 16.23
89723 | 13.14
89724 | 8.21
89725 | 12.84
89726 | 6.61
89727 | 14.23
89728 | 8.61
89729 | 19.43
89730 | 9.13
89731 | 9.49
89732 | 9.87
89733 | 13.95
89734 | 19.43
89735 | 14.58
89736 | 5.59
89737 | 15.6
89738 | 10.15
89739 | 16.14
89740 | 5.19
89741 | 13.61
89742 | 23.34
89743 | 31.09
89744 | 20.36
89745 | 21.03
89746 | 20.33
89747 | 8.6
89748 | 28.77
89749 | 10.15
89750 | 43.7
89751 | 4.52
89752 | 5.32
89753 | 7.32
89754 | 11.85
89755 | 8.35
89756 | 13.57
89757 | 20.21
89758 | 31.06
89759 | 6.04
89760 | 13.18
89761 | 20.97
89762 | 29.33
89763 | 112.03
89764 | 22.65
89765 | 10.83
89766 | 15.2
89767 | 15.2
89768 | 15.59
89769 | 34.54
89772 | 44.43
89774 | 12.05
89776 | 15.56
89777 | 17.75
89778 | 15.3
89779 | 21.79
89780 | 17.75
89781 | 26.11
89782 | 10.27
89783 | 10.44
89784 | 15.95
89785 | 17.03
89786 | 25.63
89787 | 26.11
89788 | 50.19
89789 | 50.96
89790 | 122.36
89791 | 125.18
89792 | 143.71
89793 | 147.51
89794 | 12.08
89795 | 27.12
89796 | 32.15
89797 | 35.63
89801 | 5.17
89802 | 5.55
89803 | 9.63
89804 | 10.26
89805 | 10.31
89806 | 10.85
89807 | 18.05
89808 | 25.8
89809 | 14.1
89810 | 14.07
89811 | 22.51
89812 | 37.44
89813 | 4.92
89814 | 9.45
89815 | 19.87
89816 | 28.23
89817 | 8.69
89818 | 110.93
89819 | 12.2
89820 | 21.55
89821 | 10.97
89822 | 15.77
89823 | 17.46
89824 | 26.88
89825 | 10.66
89826 | 113.36
89827 | 11.74
89828 | 40.58
89829 | 18.89
89830 | 20.38
89831 | 135.41
89832 | 28.14
89833 | 23.97
89834 | 27.45
89835 | 27.91
89836 | 182.91
89837 | 91.52
89838 | 100.23
89839 | 132.39
89840 | 115.25
89841 | 193.82
89842 | 32.33
89844 | 41.04
89845 | 63.28
89846 | 140.65
89847 | 172.45
89850 | 19.87
89851 | 19.84
89852 | 28.28
89853 | 43.21
89854 | 57.13
89855 | 60.14
89856 | 14.82
89857 | 21.31
89859 | 63.69
89860 | 31.67
89861 | 35.15
89862 | 64.67
89863 | 122.76
89866 | 4.55
89867 | 5.04
89868 | 3.14
89869 | 6.88
89979 | 18.6
89980 | 6.99
89981 | 15.16
90373 | 11.93
90374 | 17.9
90375 | 7.99
92287 | 13.21
92288 | 19.81
92289 | 33.6
92290 | 50.23
92291 | 76.08
92292 | 231.21
92293 | 7.76
92294 | 12.26
92295 | 21.91
92296 | 28.92
92297 | 44.13
92298 | 120.26
92299 | 17.47
92300 | 25.36
92301 | 47.62
92302 | 62.5
92303 | 112.29
92304 | 285.73
92311 | 10.59
92312 | 16.22
92313 | 22.81
92314 | 6.91
92315 | 9.8
92316 | 14.3
92317 | 14.37
92318 | 21.48
92319 | 29.38
92326 | 11.49
92327 | 19
92328 | 27.71
92329 | 7.1
92330 | 11.61
92331 | 17.57
92332 | 14.65
92333 | 25.14
92334 | 35.9
92344 | 55.79
92345 | 55.78
92346 | 71.55
92347 | 78.67
92348 | 97.65
92349 | 103.99
92350 | 83.07
92351 | 81.49
92352 | 120.98
92353 | 114.01
92354 | 157.41
92355 | 143.99
92356 | 108.63
92357 | 155.51
92358 | 190.69
92369 | 31.77
92370 | 33.05
92371 | 37.7
92372 | 38.89
92373 | 43.98
92374 | 44.21
92375 | 55.73
92376 | 55.72
92377 | 73.18
92378 | 80.3
92379 | 101.03
92380 | 107.37
92381 | 48.05
92382 | 46.35
92383 | 59.01
92384 | 55.63
92385 | 67.13
92386 | 64.8
92387 | 82.98
92388 | 81.4
92389 | 123.48
92390 | 116.51
92635 | 162.47
92636 | 149.05
92637 | 62.44
92638 | 74.59
92639 | 85.5
92640 | 108.47
92642 | 158.78
92644 | 197.43
92657 | 22.68
92658 | 23.96
92659 | 27.36
92660 | 28.55
92661 | 32.2
92662 | 32.43
92663 | 42.16
92664 | 42.15
92665 | 56.92
92666 | 64.04
92667 | 82.12
92668 | 88.46
92669 | 34.38
92670 | 32.68
92671 | 43.52
92672 | 40.14
92673 | 49.47
92674 | 47.14
92675 | 62.67
92676 | 61.09
92677 | 99.14
92678 | 92.17
92679 | 134.12
92680 | 120.7
92681 | 44.21
92682 | 53.86
92683 | 61.98
92684 | 81.39
92685 | 126.36
92686 | 159.62
92692 | 12.35
92693 | 12.63
92694 | 19.88
92695 | 20.17
92696 | 31.39
92697 | 32.67
92698 | 18.3
92699 | 17.38
92700 | 30.15
92701 | 28.77
92702 | 47.52
92703 | 45.82
92704 | 23.36
92705 | 38.09
92706 | 61.73
92889 | 101.99
92890 | 151
92891 | 217.86
92892 | 46.81
92893 | 64.46
92894 | 76.3
92895 | 101.93
92896 | 152.63
92897 | 221.24
92898 | 37.72
92899 | 54.12
92900 | 64.52
92901 | 88.36
92902 | 136.37
92903 | 202.33
92904 | 25.26
92905 | 36.73
92906 | 46.43
92907 | 58.46
92908 | 58.46
92909 | 58.46
92910 | 81.67
92911 | 81.67
92912 | 106.49
92913 | 109.24
92914 | 109.24
92918 | 32.95
92920 | 33.12
92925 | 39.85
92926 | 39.84
92927 | 39.84
92928 | 45.2
92929 | 45.2
92930 | 45.2
92931 | 58.4
92932 | 58.4
92933 | 58.4
92934 | 83.3
92935 | 83.3
92936 | 112.62
92937 | 112.62
92938 | 23.86
92939 | 24.03
92940 | 29.51
92941 | 29.5
92942 | 29.5
92943 | 33.42
92944 | 33.42
92945 | 33.42
92946 | 44.83
92947 | 44.83
92948 | 44.83
92949 | 67.04
92950 | 67.04
92951 | 93.71
92952 | 93.71
92953 | 21.09
93050 | 8.6
93051 | 8.03
93052 | 334.5
93054 | 15.4
93055 | 30.19
93056 | 12.26
93057 | 10.88
93058 | 367.94
93059 | 20.92
93060 | 51.94
93061 | 21.99
93062 | 19.31
93063 | 421.48
93064 | 33.32
93065 | 31.34
93066 | 528.93
93067 | 48.92
93068 | 43.11
93069 | 732.74
93070 | 120.26
93071 | 111.88
93072 | 966.43
93073 | 55.42
93074 | 10.57
93075 | 16.1
93076 | 16.04
93077 | 22.25
93078 | 23.88
93079 | 21.67
93080 | 6.93
93081 | 13.96
93082 | 16.75
93083 | 289.81
93084 | 10.64
93085 | 10.07
93086 | 336.54
93087 | 15.27
93088 | 17.55
93089 | 32.23
93090 | 14.3
93091 | 12.92
93092 | 369.98
93093 | 22.96
93094 | 53.98
93095 | 42.3
93096 | 59.43
93097 | 10.81
93098 | 16.34
93099 | 18.82
93100 | 25.03
93101 | 26.66
93102 | 24.17
93103 | 7.12
93104 | 14.15
93105 | 16.94
93106 | 290
93107 | 12.45
93108 | 11.88
93109 | 338.35
93110 | 17.08
93111 | 19.25
93112 | 34.04
93113 | 17.57
93114 | 26.23
93115 | 57.25
93116 | 373.25
93117 | 42.58
93118 | 63.09
93119 | 13.03
93120 | 19.24
93121 | 20.87
93122 | 18.67
93123 | 39.17
93124 | 60.68
93125 | 87.66
93126 | 190.96
93133 | 16.19
94465 | 41.43
94466 | 41.44
94467 | 61.48
94468 | 54.36
94469 | 88.35
94470 | 82.01
94471 | 60.03
94472 | 61.61
94473 | 88.36
94474 | 95.33
94475 | 120.54
94476 | 133.96
94477 | 79.88
94478 | 121.18
94479 | 159.31
94606 | 58.24
94608 | 131.99
94610 | 193.07
94612 | 267.52
94614 | 97.05
94615 | 108.63
94616 | 249.22
94617 | 208.97
94618 | 245.98
94620 | 547.1
94622 | 140.51
94623 | 309.77
94624 | 464.74
94625 | 949.06
94656 | 5.48
94657 | 5.41
94658 | 6.08
94659 | 6.15
94660 | 9.62
94661 | 9.91
94662 | 10.23
94663 | 10.35
94664 | 20.85
94665 | 20.84
94666 | 24.37
94667 | 26.56
94668 | 41.97
94669 | 54.29
94670 | 52.94
94671 | 73.46
94672 | 8.98
94673 | 8.81
94674 | 8.24
94675 | 11.34
94676 | 13.48
94677 | 18.15
94678 | 13.75
94679 | 19.9
94680 | 33.28
94681 | 41.7
94682 | 76.63
94683 | 51.89
94684 | 101.23
94685 | 80.64
94686 | 178.85
94687 | 147.81
94688 | 10.02
94689 | 12.25
94690 | 11.89
94691 | 13.18
94692 | 19.67
94693 | 20.32
94694 | 20.36
94695 | 25.38
94696 | 43.6
94697 | 63.06
94698 | 56.22
94699 | 106.9
94700 | 92.89
94701 | 151.33
94702 | 144.16
94703 | 14.96
94704 | 17.11
94705 | 20.37
94706 | 29.34
94707 | 35.38
94708 | 20.44
94709 | 24.73
94710 | 35.37
94711 | 43.3
94712 | 55.52
94713 | 133.03
94714 | 177.73
94715 | 242.54
94724 | 20.19
94725 | 5.84
94726 | 30.45
94727 | 7.74
94728 | 111.93
94729 | 13.08
94730 | 135.6
94731 | 15.96
94733 | 30.56
94737 | 121.23
94740 | 9.09
94741 | 10.82
94742 | 12.76
94743 | 13.85
94744 | 19.81
94746 | 27.12
94748 | 55.05
94750 | 124.15
94752 | 155.07
94756 | 11.63
94757 | 14.91
94758 | 34.8
94759 | 42.09
94760 | 69.47
94761 | 142.51
94762 | 186.86
94783 | 14.02
94785 | 25.03
94786 | 31.11
94787 | 41.69
94788 | 56.97
94789 | 162.99
94790 | 187.37
94791 | 259.51
94863 | 101.12
95141 | 23.71
95237 | 16.25
95693 | 38.06
95694 | 45.21
95695 | 43.29
95696 | 39.17
96637 | 13.16
96638 | 12.82
96639 | 9.04
96640 | 18.39
96641 | 15.05
96642 | 17.47
96643 | 37.05
96650 | 9.51
96651 | 9.17
96652 | 18.56
96653 | 18.52
96654 | 30.3
96655 | 29.94
96656 | 6.64
96657 | 15.99
96658 | 12.65
96659 | 12.49
96660 | 28.08
96661 | 22.94
96662 | 12.66
96663 | 21.7
96664 | 22.8
96665 | 12.57
96666 | 24.81
96667 | 41.94
96684 | 4.02
96685 | 3.68
96686 | 6
96687 | 5.96
96688 | 10
96689 | 9.64
96690 | 17.92
96691 | 18.42
96692 | 27.16
96693 | 25.93
96694 | 56.45
96695 | 55.01
96696 | 84.52
96697 | 126.31
96698 | 2.98
96699 | 12.33
96700 | 8.99
96701 | 4.12
96702 | 4.29
96703 | 8.12
96704 | 9.22
96705 | 12.23
96706 | 18.43
96707 | 36.42
96708 | 56.85
96709 | 89.27
96710 | 5.3
96711 | 8.12
96712 | 14.8
96713 | 20.81
96714 | 34.53
96715 | 62.23
96716 | 92.84
96717 | 145.17
96736 | 5.11
96737 | 5.62
96738 | 14.97
96739 | 7.25
96740 | 22.84
96741 | 10.29
96742 | 15.64
96743 | 19.34
96744 | 39.78
96745 | 56.03
96746 | 89.22
96747 | 7.38
96748 | 8.02
96749 | 10.72
96750 | 13.22
96751 | 23.02
96752 | 28.51
96753 | 61.5
96754 | 83.28
96755 | 126.27
96756 | 12.25
96757 | 11.92
96758 | 14.37
96759 | 19.13
96760 | 27.58
96761 | 36.36
96762 | 68.91
96763 | 91.15
96764 | 145.07
96802 | 198.13
96803 | 103.08
96804 | 188.13
96805 | 207.14
96806 | 103.36
96807 | 174.63
96808 | 10.77
96809 | 12.08
96810 | 12.96
96811 | 14.12
96812 | 13.65
96813 | 15.41
96814 | 13.35
96815 | 21.47
96816 | 18.12
96817 | 20.26
96818 | 19.04
96819 | 19.04
96820 | 33.11
96821 | 28.68
96822 | 29.02
96823 | 12.04
96824 | 13.41
96825 | 17.67
96826 | 16.43
96827 | 16.99
96828 | 20.9
96829 | 16.41
96830 | 23.41
96831 | 19.46
96832 | 22.18
96833 | 20.9
96834 | 33.67
96835 | 29.44
96836 | 31.2
96837 | 18.34
96838 | 17.08
96839 | 16.86
96840 | 21.5
96841 | 19.23
96842 | 23.58
96843 | 22.8
96844 | 29.9
96845 | 32.41
96846 | 26.34
96847 | 28.57
96848 | 41.75
96849 | 15.52
96850 | 17.79
96851 | 22.87
96852 | 20.35
96853 | 22.57
96854 | 26.5
96855 | 25.15
96856 | 25.47
96857 | 38.76
96858 | 39.86
96859 | 48.5
96860 | 21.79
96861 | 23.22
96862 | 26.18
96863 | 25.94
96864 | 39.35
96865 | 38.65
96866 | 51.29
96867 | 58.54
96868 | 23.59
96869 | 28.16
96870 | 43.18
96871 | 61.68
96872 | 60.28
96873 | 68.27
96874 | 74.1
96875 | 86.96
96876 | 143.62
96877 | 152.96
96878 | 154.71
96879 | 157.19
96880 | 178.1
96881 | 187.58
97425 | 25.51
97426 | 30.18
97427 | 33.7
97428 | 41.87
97429 | 49.4
97430 | 30.99
97431 | 34.82
97432 | 39.32
97433 | 65.31
97434 | 66.34
97435 | 76.24
97436 | 78.22
97437 | 87.1
97438 | 89.22
97439 | 96.98
97440 | 115.62
97442 | 128.12
97443 | 82.6
97444 | 94.29
97446 | 153.07
97447 | 153.07
97449 | 163.84
97450 | 195.68
97452 | 133.19
97453 | 139.86
97454 | 212.34
97455 | 223.01
97456 | 448.87
97457 | 400.99
97458 | 204.52
97459 | 331.22
97460 | 493.06
97461 | 25.75
97462 | 22.33
97464 | 36.3
97465 | 42.08
97467 | 45.93
97468 | 53.33
97470 | 66.08
97471 | 77.77
97474 | 115.74
97475 | 139.37
97477 | 152.96
97478 | 184.8
97479 | 40.86
97480 | 40.86
97481 | 57.96
97482 | 57.96
97483 | 79.73
97484 | 79.73
97485 | 108.46
97486 | 115.13
97487 | 191.82
97488 | 202.49
97489 | 432.5
97490 | 384.62
97491 | 61.56
97492 | 88.51
97493 | 113.61
97494 | 171.48
97495 | 303.83
97496 | 471.31
97499 | 23.1
97500 | 19.68
97502 | 31.36
97503 | 37.39
97505 | 38.96
97506 | 46.36
97508 | 56.22
97509 | 67.91
97511 | 101.56
97512 | 125.19
97514 | 134.32
97515 | 166.16
97517 | 36.87
97518 | 36.87
97519 | 50.91
97520 | 50.91
97521 | 69.24
97522 | 69.24
97523 | 93.66
97524 | 100.33
97525 | 170.45
97526 | 181.12
97527 | 404.64
97528 | 356.76
97529 | 56.32
97530 | 79.12
97531 | 99.6
97532 | 151.76
97533 | 279.54
97534 | 434.11
97537 | 18.13
97540 | 25.74
97541 | 22.89
97543 | 43.83
97544 | 40.41
97546 | 25.72
97547 | 25.72
97548 | 39.36
97549 | 39.36
97550 | 68.02
97551 | 68.02
97552 | 36.78
97553 | 54.99
97554 | 97.88
98602 | 13.23
6171 | 25.28
74166/1 | 231.52
74166/2 | 282.22
88503 | 769.63
88504 | 650.81
97900 | 166.54
97901 | 264.16
97902 | 516.51
97903 | 712.75
97904 | 825.64
97905 | 214.16
97906 | 396.57
97907 | 559.69
97908 | 644.51
98102 | 67.77
98103 | 141.19
98104 | 349.78
98105 | 607.28
98106 | 1002.89
98107 | 256.43
98108 | 456.82
99250 | 163.27
99251 | 258.55
99253 | 503.92
99255 | 695.49
99257 | 803.31
99258 | 209.54
99260 | 388.65
99262 | 548.38
99264 | 629.22
89482 | 23.67
89491 | 58.19
89495 | 9.38
89707 | 29.39
89708 | 66.13
89709 | 11.08
89710 | 10.86
72739 | 532.97
74234/1 | 559.51
86872 | 716.33
86874 | 437.45
86875 | 425.43
86876 | 242.59
86877 | 25.17
86878 | 46.43
86879 | 7.35
86880 | 19.68
86881 | 128.39
86882 | 20.4
86883 | 11.65
86884 | 9.1
86885 | 10.27
86886 | 32.48
86887 | 35.06
86888 | 423.8
86889 | 604.09
86893 | 505.6
86894 | 286.17
86895 | 306.2
86899 | 269.26
86900 | 155.78
86901 | 129.85
86902 | 244.46
86903 | 325.68
86904 | 126.48
86905 | 198.6
86906 | 46.33
86908 | 234.56
86909 | 92.26
86910 | 88.34
86911 | 39.71
86912 | 39.71
86913 | 18.79
86914 | 36.56
86915 | 77.23
86916 | 27.71
86919 | 789.71
86920 | 754.12
86921 | 763.04
86922 | 627.57
86923 | 483.99
86924 | 492.91
86925 | 463.22
86926 | 472.14
86927 | 289.13
86928 | 298.05
86929 | 280.38
86930 | 289.3
86931 | 434.07
86932 | 458.86
86933 | 365.96
86934 | 357.21
86935 | 213.86
86936 | 330.6
86937 | 166.67
86938 | 283.41
86939 | 318.89
86940 | 747.96
86941 | 591.53
86942 | 209.66
86943 | 200.91
86947 | 821.39
88571 | 62.5
93396 | 528.3
93441 | 866.76
93442 | 937.56
95469 | 203.01
95470 | 209.25
95471 | 730.64
95472 | 736.88
95542 | 34.98
95543 | 56.62
95544 | 44.29
95545 | 43.3
95546 | 130.46
95547 | 47.6
6087 | 24.75
98052 | 1216.3
98053 | 1771.66
98054 | 2554.06
98055 | 3391.38
98056 | 3908.65
98057 | 5131.18
98066 | 4149.37
98067 | 5546.1
98068 | 7849.64
98069 | 10547.77
98070 | 12075.75
98071 | 13222.63
98072 | 3463.54
98073 | 5417.13
98074 | 8409.43
98075 | 10932.23
98076 | 12597.58
98077 | 14829.13
98078 | 3441.26
98079 | 6031.42
98080 | 7766.87
98081 | 11514.85
98082 | 3272.46
98083 | 4335.8
98084 | 6104.42
98085 | 8285.61
98086 | 9376.33
98087 | 10045.89
98088 | 2778.95
98089 | 4401.09
98090 | 6914.91
98091 | 8924.54
98092 | 10486.66
98093 | 12377.7
98094 | 2271.88
98099 | 3903.26
98100 | 5106.02
98101 | 7562.29
98109 | 743.27
98110 | 475.14
98111 | 25.74
98114 | 396.59
98115 | 108.6
89957 | 133.71
89959 | 195.79
74093/1 | 84.39
74169/1 | 287.79
89349 | 25.96
89351 | 29.1
89352 | 32.63
89353 | 33.88
89354 | 225.59
89969 | 37.56
89970 | 41.86
89971 | 43.03
89972 | 46.16
89973 | 382.37
89974 | 228.19
89984 | 66.82
89985 | 68.63
89986 | 65.29
89987 | 71.98
90371 | 32.6
94489 | 27.3
94490 | 46.02
94491 | 63.05
94492 | 64.67
94493 | 117.24
94494 | 61.49
94495 | 75.46
94496 | 90.08
94497 | 103.72
94498 | 131.08
94499 | 229.16
94500 | 270.67
94501 | 519.17
94792 | 109.45
94793 | 138.39
94794 | 143
94795 | 25
94796 | 29.75
94797 | 44.74
94798 | 93.43
94799 | 91.78
94800 | 154.12
95248 | 71.66
95249 | 76.95
95250 | 90.81
95251 | 117.84
95252 | 134.18
95253 | 187.83
99619 | 60.8
99620 | 106.75
99621 | 142.05
99622 | 154.27
99623 | 202.43
99624 | 272.39
99625 | 362.68
99626 | 539.73
99627 | 68.82
99628 | 42.47
99629 | 73.11
99630 | 91.81
99631 | 99.97
99632 | 129.82
99633 | 238.45
99634 | 383.42
99635 | 254.04
95634 | 127.93
95635 | 140.63
95637 | 480.47
95638 | 578.83
95639 | 718.37
95641 | 240.69
95642 | 356.06
95643 | 465.88
95644 | 170.74
95645 | 312.82
95646 | 465.96
95647 | 611.04
95673 | 184.73
95674 | 196.69
95675 | 240.83
95676 | 75.93
97741 | 134.33
72285 | 95.33
90436 | 14.99
90437 | 36.41
90438 | 52.18
90439 | 67.43
90440 | 108.01
90441 | 137.95
90443 | 13.62
90444 | 28.94
90445 | 30.89
90446 | 33.57
90447 | 6.72
90451 | 4.17
90452 | 13.6
90453 | 2.53
90454 | 4.31
90455 | 5.86
90456 | 4.37
90457 | 9.97
90458 | 28.29
90459 | 39.9
90460 | 27.22
90461 | 14.94
90462 | 3.3
90463 | 2.66
90466 | 13
90467 | 20.51
90468 | 5.36
90469 | 8.57
90470 | 11.54
91166 | 3.27
91167 | 10.01
91168 | 7.5
91169 | 8.93
91170 | 2.58
91171 | 3.2
91172 | 4.71
91173 | 1.3
91174 | 2.53
91175 | 4.14
91176 | 40.14
91177 | 18.35
91178 | 17.45
91179 | 10.3
91180 | 8.13
91181 | 8.85
91182 | 27.81
91183 | 13.77
91184 | 12.91
91185 | 7.15
91186 | 5.87
91187 | 6.83
91188 | 6.73
91189 | 40.56
91190 | 5.07
91191 | 5.39
91192 | 5.99
91222 | 14.66
94480 | 2082.44
94481 | 1520.25
94482 | 1231.67
94483 | 1054.27
95541 | 4.85
95573 | 41.22
95574 | 31.76
96559 | 76.99
96560 | 39.07
96561 | 23.62
96562 | 39.94
96563 | 42.48
73826/1 | 591.6
73826/2 | 769.08
73834/1 | 237.24
73834/2 | 379.6
73834/3 | 759.2
73834/4 | 1138.8
73835/1 | 1490.12
73835/2 | 2026.57
73835/3 | 2264.99
73836/1 | 596.05
73836/2 | 774.86
73836/3 | 1192.1
73836/4 | 1907.36
73837/1 | 237.24
73837/2 | 474.5
73837/3 | 949
73612 | 483.7
73660 | 83.41
73693 | 25.21
73694 | 194
73695 | 99.77
73824/1 | 483.7
73825/2 | 1010.08
73873/1 | 104.26
73873/2 | 189.4
73873/3 | 104.26
73873/4 | 114.18
73873/5 | 104.26
73827/1 | 74.18
74218/1 | 69.85
74253/1 | 30.19
83878 | 53.35
83879 | 61.72
73658 | 635.9
93350 | 955.08
93351 | 775.9
93352 | 598.65
93353 | 425.65
93354 | 552.89
93355 | 458.84
93356 | 364.37
93357 | 271.8
83335 | 34.6
88548 | 25.55
73903/1 | 0.33
74151/1 | 2.81
74154/1 | 3.98
74155/1 | 1.33
74155/2 | 2.59
74205/1 | 1.38
79473 | 4.74
79480 | 2.02
83336 | 4.5
83338 | 2.4
89885 | 7.27
89886 | 7.3
89887 | 7.52
89888 | 7.45
89889 | 7.69
89890 | 10.54
89893 | 12.92
89894 | 14.41
89895 | 17.4
89903 | 6.3
89904 | 6.33
89905 | 6.52
89906 | 6.46
89907 | 7.35
89908 | 9.92
89911 | 12.07
89912 | 12.79
89913 | 15.48
89921 | 5.83
89922 | 5.86
89923 | 6.09
89924 | 6.02
89925 | 6.26
89926 | 9.4
89929 | 12.09
89930 | 12.87
89931 | 16.17
89939 | 5.47
89940 | 5.48
89941 | 5.69
89942 | 5.63
89943 | 5.83
89944 | 8.66
89947 | 10.62
89948 | 11.79
89949 | 14.27
96520 | 88.23
96521 | 33.55
96522 | 156.02
96523 | 99.53
96524 | 175.5
96525 | 31.58
96526 | 315.1
96527 | 130.64
96528 | 131.61
98116 | 10.97
98117 | 10.3
98118 | 10.32
98119 | 9.03
72915 | 10.46
72917 | 11.95
72918 | 13.95
73965/9 | 217.3
79506/2 | 325.95
83343 | 13.32
90082 | 8.38
90084 | 8.14
90085 | 7.64
90086 | 7.73
90087 | 6.54
90088 | 6.69
90090 | 6.42
90091 | 5
90092 | 4.84
90093 | 4.56
90094 | 4.61
90095 | 3.91
90096 | 3.99
90098 | 3.82
90099 | 11.81
90100 | 10.04
90101 | 9.92
90102 | 9.03
90105 | 7.05
90106 | 5.99
90107 | 5.91
90108 | 5.39
93358 | 85.96
94304 | 27.63
94305 | 24.26
94306 | 19.96
94307 | 20.91
94308 | 18.43
94309 | 19.51
94310 | 17.7
94315 | 37.51
94316 | 28.85
94317 | 25.02
94318 | 20.04
94319 | 44.33
94327 | 86.38
94328 | 83.01
94329 | 78.71
94330 | 79.66
94331 | 77.18
94332 | 78.26
94333 | 76.45
94338 | 96.26
94339 | 87.6
94340 | 83.77
94341 | 78.79
94342 | 103.08
96385 | 7.97
96386 | 5.47
83346 | 1.02
93360 | 17.03
93361 | 13.72
93362 | 9.39
93363 | 10.31
93364 | 7.84
93365 | 8.85
93366 | 7.11
93367 | 16.04
93368 | 12.69
93369 | 8.39
93370 | 9.34
93371 | 6.87
93372 | 7.94
93373 | 6.15
93374 | 22.79
93375 | 17.52
93376 | 14.15
93377 | 9
93378 | 21.58
93379 | 16.59
93380 | 13.43
93381 | 8.48
93382 | 32.76
96995 | 52.12
72838 | 0.79
72839 | 0.64
72840 | 0.53
72844 | 0.57
72845 | 3.43
72846 | 2.83
72847 | 6.1
72848 | 1.52
72849 | 1.95
72850 | 10.05
72882 | 1.19
72883 | 0.95
72884 | 0.79
72888 | 0.85
72890 | 5.15
72891 | 4.24
72892 | 9.15
72893 | 2.28
72894 | 2.92
72895 | 15.44
72897 | 25.01
72898 | 3.57
72899 | 3.99
72900 | 4.39
74010/1 | 1.56
83356 | 0.7
83358 | 1.45
95303 | 0.89
97912 | 1.69
97913 | 1.3
97914 | 1.22
97915 | 0.87
97916 | 1.13
97917 | 0.87
97918 | 0.81
97919 | 0.57
94097 | 6.46
94098 | 7.38
94099 | 3.26
94100 | 4.16
94102 | 185.85
94103 | 238.45
94104 | 190.96
94105 | 243.6
94106 | 159.75
94107 | 212.37
94108 | 164.88
94110 | 217.48
94111 | 141.52
94112 | 183.82
94113 | 148.86
94114 | 192.12
94115 | 106.47
94116 | 143.77
94117 | 113.33
94118 | 151.81
6514 | 108.74
88549 | 81.58
74005/1 | 6.43
95606 | 1.38
72131 | 129.53
72132 | 67.81
72133 | 236.26
87471 | 41.23
87472 | 42.62
87473 | 57.76
87474 | 59.33
87475 | 67.5
87476 | 69.34
87477 | 36.22
87478 | 37.61
87479 | 52.22
87480 | 53.79
87481 | 61.99
87482 | 63.83
87483 | 49.23
87484 | 50.62
87485 | 65.84
87487 | 75.27
87488 | 77.11
87489 | 40.74
87490 | 42.13
87491 | 56.82
87492 | 58.39
87493 | 66.66
87494 | 68.5
87495 | 81.9
87496 | 83.2
87497 | 75.65
87498 | 77.31
87499 | 90.9
87500 | 92.31
87501 | 141.53
87502 | 143.33
87503 | 68.75
87504 | 70.05
87505 | 62.69
87506 | 64.35
87507 | 73.53
87508 | 74.94
87509 | 113.7
87510 | 115.5
87511 | 93.3
87512 | 94.6
87513 | 87.48
87514 | 89.14
87515 | 106.8
87516 | 108.21
87517 | 166.3
87518 | 168.1
87519 | 75.88
87520 | 77.18
87521 | 69.85
87522 | 71.51
87523 | 83.17
87524 | 84.58
87525 | 128.65
87526 | 130.45
89043 | 77.55
89168 | 80.12
89977 | 137.9
90112 | 67.41
95474 | 649.01
89282 | 51.78
89283 | 53.35
89284 | 46.21
89285 | 47.78
89286 | 56.86
89287 | 58.43
89288 | 49.09
89289 | 50.66
89290 | 62.95
89291 | 64.69
89292 | 57.42
89293 | 59.16
89294 | 70.12
89295 | 71.86
89296 | 61.47
89297 | 63.21
89298 | 64.87
89299 | 67.09
89300 | 59.3
89301 | 61.52
89302 | 74.05
89303 | 76.27
89304 | 64.73
89305 | 66.95
89306 | 76.26
89307 | 78.73
89308 | 70.74
89309 | 73.21
89310 | 87.48
89311 | 89.95
89312 | 77.33
89313 | 79.8
95465 | 121.58
87447 | 52.31
87448 | 53.08
87449 | 67.84
87450 | 69.22
87451 | 81.93
87452 | 82.26
87453 | 47.69
87454 | 48.86
87455 | 62.42
87456 | 64.06
87457 | 75.1
87458 | 76.81
87459 | 60.21
87460 | 61.38
87461 | 75.76
87462 | 77.14
87463 | 88.53
87464 | 90.24
87465 | 52.11
87466 | 53.28
87467 | 67.13
87468 | 68.51
87469 | 79.91
87470 | 81.62
89044 | 52.23
89169 | 53.24
89978 | 68.45
73937/1 | 109.45
73937/3 | 109.63
73937/5 | 181.44
89453 | 55.48
89454 | 52.58
89455 | 68.03
89456 | 64.5
89457 | 59.95
89458 | 55.1
89459 | 73.84
89460 | 68.06
89462 | 64.56
89463 | 61.89
89464 | 83.67
89465 | 80.51
89466 | 69.62
89467 | 64.65
89468 | 89.63
89469 | 83.86
89470 | 70.72
89471 | 67.82
89472 | 82.9
89473 | 79.66
89474 | 79.73
89475 | 72.84
89476 | 93.53
89477 | 85.98
89478 | 80.01
89479 | 77.35
89480 | 98.75
89483 | 95.87
89484 | 89.61
89486 | 82.88
89487 | 109.52
89488 | 101.98
91815 | 55.62
91816 | 64.99
72139 | 504.92
72175 | 508.17
72176 | 511.17
72178 | 34.84
72179 | 69.8
72180 | 21.17
72181 | 42.79
73774/1 | 345.53
73909/1 | 270.32
74229/1 | 620.5
79627 | 672.72
96358 | 85.34
96359 | 93.7
96360 | 107.01
96361 | 123.05
96362 | 112.31
96363 | 121.09
96364 | 133.97
96365 | 150.44
96366 | 139.28
96367 | 148.49
96368 | 160.95
96369 | 177.85
96370 | 54.12
96371 | 62.24
96372 | 20.3
96373 | 7.85
96374 | 22.37
73863/1 | 67.1
73863/2 | 136.89
73790/2 | 62.46
73790/4 | 51.46
83694 | 19.54
83695/1 | 28.53
83771 | 8.01
92970 | 15.11
100576 | 1.74
100577 | 0.75
96387 | 7.83
96388 | 7.83
96389 | 30.04
96390 | 45.92
96391 | 63.17
96392 | 79.53
96396 | 104.32
96397 | 135.3
96398 | 146.9
96399 | 75.94
96400 | 96.95
96401 | 6.92
96402 | 1.88
100564 | 63.36
100565 | 55.55
100566 | 96.82
100567 | 112.5
100568 | 127.89
100569 | 89.3
100570 | 106.55
100571 | 120.71
100572 | 67.67
100573 | 59.86
100574 | 0.96
100575 | 0.09
72799 | 88.55
72942 | 1.78
72943 | 1.95
72972 | 1.15
72973 | 2.17
72974 | 7.24
72975 | 0.81
72978 | 7.24
72979 | 13.84
73760/1 | 4.14
73849/1 | 806.85
73849/2 | 615.05
92391 | 49.06
92392 | 51.66
92393 | 44.95
92394 | 49.42
92395 | 63.52
92396 | 59.27
92397 | 45.04
92398 | 52.26
92399 | 53.65
92400 | 64.89
92401 | 66.35
92402 | 61.31
92403 | 46.98
92404 | 54.2
92405 | 55.58
92406 | 66.83
92407 | 68.29
93679 | 63.81
93680 | 49.38
93681 | 60.93
93682 | 62.41
97114 | 0.48
97115 | 39.37
97120 | 7.36
97802 | 3.72
97803 | 4.49
97805 | 8.05
97806 | 9.86
97807 | 11.43
97809 | 14.37
97810 | 16.17
97811 | 17.77
97813 | 3.9
97814 | 4.67
97816 | 8.58
97817 | 10.38
97818 | 12.12
97820 | 15.41
97821 | 17.2
97822 | 18.98
72947 | 14.61
83693 | 4.81
73770/1 | 557.96
73770/2 | 482.98
83696/1 | 7.08
72962 | 280.82
72963 | 236.56
73759/2 | 457.77
95995 | 995.38
95996 | 942.58
96001 | 5.44
96393 | 95.57
96394 | 125.33
96395 | 138.15
73445 | 11.68
73446 | 25.63
74133/1 | 20.2
74133/2 | 25.13
79462 | 59.66
79494/1 | 14.87
84651 | 12.79
88411 | 2.83
88412 | 2.07
88413 | 4.34
88414 | 4.83
88415 | 3.07
88416 | 16.97
88417 | 14.28
88420 | 22.41
88421 | 24.13
88423 | 17.82
88424 | 20.68
88426 | 16.02
88428 | 30.04
88429 | 33.02
88431 | 22.14
88432 | 17.47
88482 | 3.65
88483 | 3.33
88484 | 3.09
88485 | 2.64
88486 | 11.85
88487 | 10.41
88488 | 15.45
88489 | 13.38
88490 | 7.83
88491 | 7.5
88492 | 9.51
88493 | 9
88494 | 20.98
88495 | 11.1
88496 | 28.38
88497 | 15.2
95305 | 13.82
95306 | 16.44
95622 | 14.47
95623 | 10.79
95624 | 21.94
95625 | 24.31
95626 | 15.66
96126 | 18.22
96127 | 13.62
96128 | 27.53
96129 | 30.49
96130 | 19.67
96131 | 25.04
96132 | 18.91
96133 | 37.41
96134 | 41.35
96135 | 26.98
79460 | 52.46
79465 | 46.17
79514/1 | 72.94
84647 | 165.11
84656 | 42.5
6082 | 21.09
40905 | 25.33
73739/1 | 21.07
74065/1 | 29.03
74065/2 | 28.58
74065/3 | 28.45
79463 | 18.05
79464 | 24.04
79466 | 21.79
79497/1 | 29.75
84645 | 21.56
84657 | 11.22
84659 | 19.49
84679 | 23.66
95464 | 25.42
73794/1 | 45.23
73865/1 | 10.04
73924/1 | 32.13
73924/2 | 32.26
73924/3 | 32.71
74064/1 | 24.82
74064/2 | 16.35
74145/1 | 20.7
79498/1 | 20.03
79515/1 | 41.16
84660 | 7.32
84661 | 20.67
84662 | 32.93
95468 | 48.86
41595 | 14.23
73978/1 | 21.03
74245/1 | 17.68
79467 | 16.67
79500/2 | 24.49
84663 | 26.11
84665 | 26.4
84666 | 27.1
75889 | 23.06
72191 | 99.72
73734/1 | 172.77
84181 | 138.19
87246 | 49.14
87247 | 41.27
87248 | 34.59
87249 | 56.41
87250 | 43.93
87251 | 35.65
87255 | 84.91
87256 | 70.52
87257 | 60.95
87258 | 108.64
87259 | 95.07
87260 | 86.75
87261 | 124.27
87262 | 108.94
87263 | 99.13
89046 | 40.84
89171 | 37.62
93389 | 45.47
93390 | 37.67
93391 | 30.99
73743/1 | 157.48
73921/2 | 36.02
84183 | 123.92
98670 | 153.46
98671 | 318.24
98672 | 397.81
98673 | 133.95
98679 | 27.3
98680 | 33.32
98681 | 24.94
98682 | 30.95
98685 | 58.67
98686 | 40.6
98688 | 42
98689 | 84.54
72187 | 175.82
72188 | 175.82
73876/1 | 159.12
84186 | 72.08
84187 | 18.38
72137 | 116.64
72815 | 59.31
84191 | 109.72
74111/1 | 35.11
98695 | 73.76
98697 | 48.27
73886/1 | 18.37
84162 | 19.39
88648 | 5.73
88649 | 6.38
88650 | 11.35
96467 | 5.31
73850/1 | 31.51
84168 | 17.94
68325 | 48.7
68333 | 50.63
72183 | 89.37
94990 | 578.19
94991 | 441.48
94992 | 61.7
94993 | 53.51
94994 | 75
94995 | 64.06
94996 | 86.94
94997 | 73.26
94998 | 98.53
94999 | 82.13
87620 | 26.96
87622 | 30.85
87623 | 56.28
87624 | 62.98
87630 | 32.82
87632 | 38.22
87633 | 73.59
87634 | 82.9
87640 | 37.51
87642 | 44.16
87643 | 87.65
87644 | 99.1
87680 | 30.11
87682 | 36.76
87683 | 80.25
87684 | 91.7
87690 | 35.19
87692 | 42.8
87693 | 92.6
87694 | 105.73
87700 | 37.89
87702 | 46.18
87703 | 100.42
87704 | 114.7
87735 | 38.6
87737 | 42.49
87738 | 67.92
87739 | 74.62
87745 | 44.45
87747 | 49.85
87748 | 85.22
87749 | 94.53
87755 | 41.13
87757 | 46.53
87758 | 81.9
87759 | 91.21
87765 | 45.81
87767 | 52.46
87768 | 95.95
87769 | 107.4
88470 | 19.95
88471 | 24.72
88472 | 28.47
88476 | 16.5
88477 | 22.76
88478 | 27.82
90900 | 65.02
90902 | 72.63
90903 | 122.43
90904 | 135.56
90910 | 68.76
90912 | 77.05
90913 | 131.29
90914 | 145.57
90920 | 75.69
90922 | 85.23
90923 | 147.59
90924 | 164.02
90930 | 57.77
90932 | 65.38
90933 | 115.18
90934 | 128.31
90940 | 61.55
90942 | 69.84
90943 | 124.08
90944 | 138.36
90950 | 68.44
90952 | 77.98
90953 | 140.34
90954 | 156.77
94438 | 36.48
94439 | 40.23
94779 | 35.05
94782 | 39.21
72190 | 32.36
87871 | 16.11
87872 | 15.3
87873 | 4.77
87874 | 4.59
87876 | 8.26
87877 | 7.87
87878 | 4.07
87879 | 3.49
87881 | 4.65
87882 | 4.47
87884 | 8.14
87885 | 7.75
87886 | 23.43
87887 | 22.62
87888 | 6.32
87889 | 6.14
87891 | 9.81
87892 | 9.42
87893 | 6.77
87894 | 6.19
87896 | 5.88
87897 | 5.3
87899 | 7.69
87900 | 7.51
87902 | 11.18
87903 | 10.79
87904 | 9.04
87905 | 8.46
87907 | 7.77
87908 | 7.19
87910 | 23.2
87911 | 22.39
5991 | 54.01
84023 | 51.42
84024 | 49.29
84026 | 59.66
84027 | 42.21
84028 | 65.68
84072 | 42.75
87411 | 15.51
87412 | 22.99
87413 | 27.25
87414 | 22.44
87415 | 29.7
87416 | 34.24
87417 | 16.56
87418 | 17.12
87419 | 18.72
87420 | 24.33
87421 | 24.89
87422 | 26.5
87423 | 33.41
87424 | 34.24
87425 | 35.57
87426 | 38.81
87427 | 39.65
87428 | 40.98
87429 | 18.76
87430 | 19.32
87431 | 19.6
87432 | 26.34
87433 | 27.45
87434 | 28.23
87435 | 29.84
87436 | 31.73
87437 | 33.05
87438 | 36.5
87439 | 38.88
87440 | 39.99
87527 | 34.67
87528 | 39.68
87529 | 30.73
87530 | 35.74
87531 | 29.33
87532 | 34.34
87535 | 25.39
87536 | 30.4
87537 | 52.47
87538 | 49.1
87539 | 47.89
87541 | 44.52
87543 | 16.92
87545 | 24.33
87546 | 27.17
87547 | 20.42
87548 | 23.26
87549 | 18.99
87550 | 21.83
87553 | 15.05
87554 | 17.89
87555 | 33.2
87556 | 29.85
87557 | 28.62
87559 | 25.25
87561 | 28.93
87775 | 52.04
87777 | 56.22
87778 | 64
87779 | 59.98
87781 | 65.58
87783 | 78.21
87784 | 67.9
87786 | 74.93
87787 | 92.42
87788 | 89.23
87790 | 96.97
87791 | 112.38
87792 | 32.64
87794 | 36.54
87795 | 43.36
87797 | 40.32
87799 | 45.55
87800 | 56.91
87801 | 47.98
87803 | 54.54
87804 | 70.44
87805 | 55.79
87807 | 63.02
87808 | 76.71
87809 | 87.78
87811 | 91.68
87812 | 98
87813 | 95.44
87815 | 100.67
87816 | 111.55
87817 | 102.63
87819 | 109.19
87820 | 125.08
87821 | 150.64
87823 | 157.87
87824 | 171.07
87825 | 67.38
87827 | 72.16
87828 | 81.99
87829 | 75.86
87831 | 82.27
87832 | 97.61
87834 | 134.15
87835 | 92.99
87836 | 126.12
87837 | 85.75
87838 | 141.94
87839 | 98.98
87840 | 131.92
87841 | 89.72
87842 | 145.73
87843 | 110.42
87844 | 130.42
87845 | 95.92
87846 | 146.58
87847 | 105.43
87848 | 137.01
87849 | 96.64
87850 | 154.4
87851 | 111.44
87852 | 142.79
87853 | 100.58
87854 | 158.17
87855 | 122.88
87856 | 141.32
87857 | 106.78
87858 | 104.3
87859 | 123.24
89048 | 31.57
89049 | 22.34
89173 | 30.94
90406 | 42.22
90407 | 47.23
90408 | 31.57
90409 | 34.41
84084 | 8.69
87242 | 175.16
87243 | 158.09
87244 | 172.29
87245 | 207.06
87264 | 53.13
87265 | 44.23
87266 | 56.35
87267 | 52.33
87268 | 58.53
87269 | 48.8
87270 | 61.24
87271 | 56.72
87272 | 63.23
87273 | 51.31
87274 | 65.13
87275 | 61.03
88786 | 192.62
88787 | 174.79
88788 | 188.99
88789 | 226.37
89045 | 52.92
89170 | 50.67
93392 | 44.95
93393 | 36.12
93394 | 48.17
93395 | 44.15
99194 | 49.9
99195 | 41.07
99196 | 53.12
99198 | 49.1
84088 | 94.58
84089 | 133.79
40675 | 5.83
84093 | 34.72
96112 | 113.27
96117 | 125.84
96122 | 29.25
96109 | 46.83
96110 | 63.67
96113 | 41.02
96114 | 63.43
96120 | 3.13
96123 | 26.31
99054 | 58.19
72200 | 101.98
73807/1 | 118.57
72201 | 15.22
96111 | 44.9
96116 | 47.75
96121 | 9.5
96485 | 51.64
96486 | 54.91
72198 | 120.96
73833/1 | 69.91
83730 | 214.79
83736 | 202.4
91514 | 7.26
91515 | 9.62
91516 | 14.07
91517 | 15.67
91519 | 18.01
91520 | 2.59
91522 | 3.13
91525 | 5.56
87280 | 278.51
87281 | 269.38
87283 | 281.87
87284 | 272.37
87286 | 368.1
87287 | 345.28
87289 | 360.26
87290 | 348.12
87292 | 369.84
87294 | 353.18
87295 | 376.62
87296 | 344.84
87298 | 384.9
87299 | 266.29
87301 | 356.18
87302 | 343.69
87304 | 321.83
87305 | 322.18
87307 | 313.91
87308 | 302.57
87310 | 289.05
87311 | 277.46
87313 | 332.63
87314 | 321.95
87316 | 313.7
87317 | 295.78
87319 | 2208.91
87320 | 2207.15
87322 | 2268.12
87323 | 2258.85
87325 | 2225.19
87326 | 2219.07
87327 | 303.26
87328 | 242.74
87329 | 326.78
87330 | 258.4
87331 | 392.18
87332 | 328.78
87333 | 368.67
87334 | 330.04
87335 | 360.42
87336 | 344.32
87337 | 359.41
87338 | 347.85
87339 | 516.83
87340 | 389.29
87341 | 356.68
87342 | 434.18
87343 | 361.89
87344 | 320.62
87345 | 388.63
87346 | 328.6
87347 | 296.12
87348 | 353.92
87349 | 274.22
87350 | 337.35
87351 | 264.35
87352 | 418.44
87353 | 340.45
87354 | 303.89
87355 | 355.75
87356 | 302.28
87357 | 276.03
87358 | 2195.02
87359 | 2161.3
87360 | 2263.88
87361 | 2211.96
87362 | 2201.15
87363 | 2218.29
87364 | 2176.76
87365 | 401.25
87366 | 421.05
87367 | 491.64
87368 | 490.05
87369 | 503.03
87370 | 487.96
87371 | 483.53
87372 | 531.59
87373 | 481.63
87374 | 458.45
87375 | 445.39
87376 | 422.46
87377 | 470.55
87378 | 436.74
87379 | 2327.42
87380 | 2377.08
87381 | 2342.16
87382 | 933.26
87383 | 919.68
87384 | 905.17
87385 | 1319.95
87386 | 1302.14
87387 | 1289.71
87388 | 3025.03
87389 | 3026.29
87390 | 3033.07
87391 | 4379.87
87393 | 4411.79
87394 | 4444.75
87395 | 3441.48
87396 | 3460.8
87397 | 3481.72
87398 | 1124.08
87399 | 1518.3
87401 | 4672.04
87402 | 3714.44
87404 | 3166.81
87405 | 3158.39
87407 | 956.28
87408 | 937.19
87410 | 834.02
88626 | 333.69
88627 | 435.29
88628 | 317.45
88629 | 424.77
88630 | 275.4
88631 | 387.3
88715 | 347.88
95563 | 514.66
100464 | 363.91
100465 | 323.64
100466 | 303.33
100468 | 427.05
100469 | 311.41
100470 | 281.69
100472 | 337.29
100473 | 286.97
100474 | 263.79
100475 | 426.35
100477 | 496.92
100478 | 417.9
100479 | 400.43
100480 | 532.76
100481 | 369.02
100483 | 421.78
100484 | 372.12
100485 | 350.4
100486 | 477.12
100487 | 325.08
100488 | 322.61
100489 | 314.22
100490 | 279.03
100491 | 424.15
100492 | 366.88
92121 | 30.3
92122 | 52.1
92123 | 46.96
100195 | 0.79
100196 | 1.32
100197 | 1.99
100198 | 0.27
100199 | 0.33
100200 | 0.4
100201 | 0.81
100202 | 0.94
100203 | 1.12
100204 | 0.08
100205 | 1484.3
100206 | 1072.89
100207 | 355.34
100208 | 19.63
100209 | 9.81
100210 | 18.09
100211 | 6.98
100212 | 7.7
100213 | 2.77
100214 | 4.25
100215 | 3.64
100216 | 0.98
100217 | 2.44
100218 | 1.67
100219 | 0.37
100220 | 28.2
100221 | 31.97
100222 | 12.11
100223 | 5.66
100224 | 2.44
100225 | 2.21
100226 | 0.69
100227 | 1.03
100228 | 0.24
100229 | 0.01
100230 | 0.02
100231 | 0.03
100232 | 0.37
100233 | 0.18
100234 | 0.55
100235 | 0.04
100236 | 2.81
100237 | 3.37
100238 | 5.39
100239 | 6.74
100240 | 4.04
100241 | 6.74
100242 | 19.94
100243 | 3.23
100244 | 4.04
100245 | 8.09
100246 | 2.69
100247 | 3.37
100248 | 13.29
100249 | 2.69
100250 | 4.49
100251 | 13.29
100252 | 19.94
100253 | 26.58
100254 | 39.88
100255 | 13.49
100256 | 8.99
100257 | 5.39
100258 | 13.49
100259 | 26.58
100260 | 8.76
100261 | 5.5
100262 | 3.41
100263 | 2.18
100264 | 39.82
100265 | 0.83
100266 | 84.62
100267 | 1.67
100268 | 84.62
100269 | 1.67
100270 | 63.43
100271 | 63.47
100272 | 1.25
100273 | 3.31
100274 | 28.22
100275 | 18.24
100276 | 33.3
100277 | 1.56
100278 | 40.49
100279 | 0.78
100280 | 18.59
100281 | 3
100282 | 158.55
100283 | 25.61
100284 | 8.76
100285 | 42.6
100286 | 13.88
100287 | 13.29
84117 | 26.56
84120 | 15.77
99802 | 0.54
99803 | 2.1
99805 | 10.93
99806 | 0.86
99808 | 3.54
99809 | 5.99
99811 | 3.58
99812 | 1.15
99814 | 1.94
99822 | 1.02
99826 | 1.56
74163/1 | 52.16
74163/2 | 105.5
84127 | 350.14
40841 | 145.99
71516 | 478
73361 | 410.26
73714 | 1477.15
86957 | 23.58
86958 | 19.79
97010 | 45.63
97011 | 36.89
97012 | 32.51
97013 | 53.75
97014 | 42.62
97015 | 36.97
97016 | 38.29
97017 | 30
97018 | 25.67
97031 | 63.46
97032 | 41.96
97033 | 74.3
97034 | 46.51
97039 | 34.86
97040 | 14.08
97041 | 129.83
97046 | 0.41
97047 | 0.16
97048 | 0.12
97051 | 0.63
97053 | 26.41
97062 | 5.77
97063 | 11.1
97064 | 20.39
97065 | 7.02
97066 | 58.18
97067 | 572.97
73916/2 | 108.65
73672 | 0.32
73822/2 | 0.53
73859/1 | 0.14
73859/2 | 1.73
85331 | 1.68
85422 | 8.69
74220/1 | 65.97
74221/1 | 3.14
74219/1 | 68.96
74219/2 | 62.68
84126 | 44.59
85421 | 17.72
97621 | 116.52
97622 | 56.79
97623 | 173.97
97624 | 106.78
97625 | 38.64
97626 | 588.54
97627 | 279.18
97628 | 280.67
97629 | 132.39
97631 | 3.32
97632 | 2.65
97633 | 23.14
97634 | 12.79
97635 | 16.18
97636 | 10.33
97637 | 2.79
97638 | 8.11
97639 | 20.07
97640 | 1.76
97641 | 5.02
97642 | 3.14
97643 | 24.54
97644 | 9.28
97645 | 26.73
97647 | 3.33
97648 | 1.92
97649 | 3.98
97650 | 7.18
97651 | 79.44
97652 | 180.11
97653 | 91.46
97654 | 119.02
97655 | 18.96
97656 | 193.83
97657 | 384.19
97658 | 138.37
97659 | 194.09
97660 | 0.66
97661 | 0.66
97662 | 0.49
97663 | 12.24
97664 | 1.52
97665 | 1.28
97666 | 8.92
85423 | 8.18
85424 | 26.96
95967 | 139.46
99058 | 8.47
99059 | 45.19
99060 | 118.93
99061 | 81.89
99062 | 2.53
99063 | 4.09
99064 | 0.42
78472 | 0.36
93588 | 1.4
93589 | 1.07
93590 | 0.71
93591 | 1.24
93592 | 0.95
93593 | 0.63
93594 | 0.93
93595 | 0.71
93596 | 0.47
93597 | 0.83
93598 | 0.63
93599 | 0.42
95425 | 1.07
95426 | 0.81
95427 | 0.54
95428 | 0.71
95429 | 0.54
95430 | 0.36
95875 | 1
95876 | 0.89
95877 | 0.76
95878 | 0.67
95879 | 0.59
95880 | 0.5
93176 | 0.49
93177 | 1.76
93178 | 0.56
93179 | 1.95
74038/1 | 35.32
74039/1 | 35.32
74142/1 | 60.65
74142/2 | 24.44
74142/3 | 39.58
74142/4 | 73.99
74143/1 | 73.59
74143/2 | 71.18
85171 | 4.92
73787/1 | 250
74244/1 | 157.52
73788/2 | 131.45
98509 | 15.89
98510 | 36.23
98511 | 61.5
98516 | 232.22
98519 | 2.15
98520 | 3.87
98521 | 0.37
98522 | 148.49
98524 | 3.5
85179 | 14.58
85180 | 14.58
98503 | 13.89
98504 | 9.61
98505 | 24.25
85184 | 5.43
85185 | 6.75
98525 | 0.31
98526 | 69.95
98527 | 150.62
98528 | 220.23
98529 | 75.27
98530 | 134.11
98531 | 252.2
98532 | 79.17
98533 | 221.04
98534 | 561.28
98535 | 896.95
88238 | 21.43
88239 | 23.07
88240 | 20.3
88241 | 21.93
88242 | 22.01
88243 | 26.07
88245 | 27.78
88246 | 26.64
88247 | 21.53
88248 | 21.04
88249 | 31.33
88250 | 20.99
88251 | 22.48
88252 | 22.77
88253 | 14.06
88255 | 32.41
88256 | 29.42
88257 | 25.27
88258 | 20.52
88259 | 32.4
88260 | 27.78
88261 | 29.04
88262 | 27.42
88263 | 18.74
88264 | 27.75
88265 | 24.89
88266 | 30.56
88267 | 27.07
88268 | 28.81
88269 | 27.78
88270 | 27.92
88272 | 29.19
88273 | 27.9
88274 | 24.59
88275 | 32.15
88277 | 24.31
88278 | 25.77
88279 | 33.7
88281 | 23.86
88282 | 24.92
88283 | 31.29
88284 | 19.01
88285 | 27.32
88286 | 19.69
88288 | 16.17
88291 | 23.11
88292 | 24.08
88293 | 27.05
88294 | 29.14
88295 | 28.27
88296 | 28.27
88297 | 28.8
88298 | 25.73
88299 | 27.43
88300 | 32.28
88301 | 28.15
88302 | 28.12
88303 | 26.45
88304 | 24.99
88306 | 29.7
88307 | 27.93
88308 | 27.35
88309 | 27.92
88310 | 28.58
88311 | 30.78
88312 | 30.14
88313 | 21.66
88314 | 20.93
88315 | 27.78
88316 | 21.73
88317 | 30.18
88318 | 32.45
88320 | 32.1
88321 | 39.64
88322 | 23.71
88323 | 24.97
88324 | 27.87
88325 | 26.76
88326 | 27.92
88377 | 22.51
88441 | 27.02
88597 | 27.23
90766 | 25.31
90767 | 32.23
90768 | 67.1
90769 | 94.89
90770 | 125.13
90771 | 23.35
90772 | 19.96
90773 | 26.22
90775 | 32.05
90776 | 35.93
90777 | 91.08
90778 | 103.53
90779 | 141.15
90780 | 53.77
90781 | 25.87
91677 | 93.18
91678 | 87.21
93558 | 5182.58
93559 | 3275.8
93560 | 3157.76
93561 | 3842.55
93562 | 2821.19
93563 | 4464.14
93564 | 5668.98
93565 | 16005.24
93566 | 3525.62
93567 | 18191.17
93568 | 24797.59
93569 | 11807.72
93570 | 16692.58
93571 | 22008.29
93572 | 6321.68
94295 | 9453.52
94296 | 4795.11
95308 | 0.11
95309 | 0.16
95310 | 0.11
95311 | 0.11
95312 | 0.15
95313 | 0.15
95314 | 0.16
95315 | 0.2
95316 | 0.36
95317 | 0.17
95318 | 0.14
95319 | 0.11
95320 | 0.12
95321 | 0.12
95322 | 0.04
95323 | 0.17
95324 | 0.22
95325 | 0.23
95326 | 0.05
95327 | 0.25
95328 | 0.16
95329 | 0.22
95330 | 0.16
95331 | 0.09
95332 | 0.52
95333 | 0.45
95334 | 0.49
95335 | 0.25
95336 | 0.17
95337 | 0.16
95338 | 0.3
95339 | 0.26
95340 | 0.21
95341 | 0.17
95342 | 0.14
95343 | 0.18
95344 | 0.15
95345 | 0.56
95346 | 0.06
95347 | 0.06
95348 | 0.08
95349 | 0.04
95350 | 0.07
95351 | 0.15
95352 | 0.05
95354 | 0.09
95355 | 0.1
95356 | 0.11
95357 | 0.18
95358 | 0.24
95359 | 0.24
95360 | 0.17
95361 | 0.11
95362 | 0.12
95363 | 0.14
95364 | 0.12
95365 | 0.12
95366 | 0.11
95367 | 0.1
95368 | 0.18
95369 | 0.12
95370 | 0.2
95371 | 0.3
95372 | 0.2
95373 | 0.23
95374 | 0.22
95375 | 0.22
95376 | 0.05
95377 | 0.16
95378 | 0.21
95379 | 0.17
95380 | 0.19
95382 | 0.19
95383 | 0.21
95384 | 0.17
95385 | 0.14
95386 | 0.17
95387 | 0.2
95388 | 0.07
95389 | 0.09
95390 | 0.07
95391 | 0.09
95392 | 0.08
95393 | 0.44
95394 | 0.37
95395 | 0.53
95396 | 0.7
95397 | 0.07
95398 | 0.06
95399 | 0.08
95400 | 0.1
95401 | 0.49
95402 | 0.9
95403 | 1.03
95404 | 1.41
95405 | 0.75
95406 | 0.11
95407 | 2.11
95408 | 10.9
95409 | 8.3
95410 | 7.98
95411 | 9.83
95412 | 7.08
95413 | 11.48
95414 | 60.56
95415 | 122.41
95416 | 8.95
95417 | 139.33
95418 | 190.46
95419 | 50.89
95420 | 72.29
95421 | 95.58
95422 | 66.99
95423 | 101.68
95424 | 16.09
100288 | 0.05
100289 | 22.2
100290 | 0.06
100291 | 0.15
100292 | 0.45
100293 | 0.15
100294 | 0.26
100295 | 0.36
100296 | 0.71
100297 | 0.8
100298 | 0.45
100299 | 0.45
100300 | 19.64
100301 | 22.84
100302 | 132.18
100303 | 22.12
100304 | 75.61
100305 | 92.19
100306 | 103.86
100307 | 24.47
100308 | 26.6
100309 | 38.02
100310 | 8.79
100311 | 62.11
100312 | 35.33
100313 | 97.13
100314 | 109.58
100315 | 61.03
100316 | 3467.49
100317 | 23256.97
100318 | 13311.18
100319 | 16208.9
100320 | 18262.65
100321 | 6686.79
100533 | 31.03
100534 | 3723.77
100535 | 0.36
100536 | 33.15

## SINOP1119-DESON
CODIGO | PRECO
01.001.0001-0 | 143.95
01.001.0001-A | 131.36
01.001.0002-0 | 143.95
01.001.0002-A | 131.36
01.001.0003-0 | 84.04
01.001.0003-A | 76.69
01.001.0004-0 | 162.34
01.001.0004-A | 148.14
01.001.0005-0 | 376.83
01.001.0005-A | 343.88
01.001.0006-0 | 198.79
01.001.0006-A | 181.41
01.001.0007-0 | 80.03
01.001.0007-A | 73.03
01.001.0008-0 | 74.87
01.001.0008-A | 68.32
01.001.0009-0 | 178.13
01.001.0009-A | 162.56
01.001.0010-0 | 50.33
01.001.0010-A | 45.93
01.001.0011-0 | 314.11
01.001.0011-A | 286.64
01.001.0012-0 | 376.83
01.001.0012-A | 343.88
01.001.0013-0 | 606.48
01.001.0013-A | 553.44
01.001.0014-0 | 692.3
01.001.0014-A | 631.76
01.001.0015-0 | 906.85
01.001.0015-A | 827.54
01.001.0016-0 | 906.85
01.001.0016-A | 827.54
01.001.0017-0 | 1451.14
01.001.0017-A | 1324.24
01.001.0018-0 | 1572.19
01.001.0018-A | 1434.7
01.001.0019-0 | 1693.25
01.001.0019-A | 1545.17
01.001.0020-0 | 2298.56
01.001.0020-A | 2097.54
01.001.0021-0 | 2539.11
01.001.0021-A | 2317.06
01.001.0022-0 | 2660.17
01.001.0022-A | 2427.53
01.001.0023-0 | 875.59
01.001.0023-A | 799.02
01.001.0024-0 | 875.59
01.001.0024-A | 799.02
01.001.0025-0 | 847.5
01.001.0025-A | 773.38
01.001.0026-0 | 565
01.001.0026-A | 515.59
01.001.0027-0 | 565
01.001.0027-A | 515.59
01.001.0028-0 | 1782.57
01.001.0028-A | 1626.68
01.001.0029-0 | 1782.57
01.001.0029-A | 1626.68
01.001.0030-0 | 2065.07
01.001.0030-A | 1884.48
01.001.0031-0 | 1629.47
01.001.0031-A | 1486.97
01.001.0032-0 | 1629.47
01.001.0032-A | 1486.97
01.001.0033-0 | 5255.75
01.001.0033-A | 4796.13
01.001.0034-0 | 5652.16
01.001.0034-A | 5157.86
01.001.0035-0 | 1971.76
01.001.0035-A | 1799.32
01.001.0036-0 | 2234.89
01.001.0036-A | 2039.44
01.001.0037-0 | 2891
01.001.0037-A | 2638.18
01.001.0038-0 | 3075.53
01.001.0038-A | 2806.57
01.001.0039-0 | 1107.18
01.001.0039-A | 1010.36
01.001.0040-0 | 154.1
01.001.0040-A | 139.63
01.001.0042-0 | 160.32
01.001.0042-A | 145.02
01.001.0043-0 | 79.26
01.001.0043-A | 68.7
01.001.0044-0 | 62.87
01.001.0044-A | 54.49
01.001.0046-0 | 160.62
01.001.0046-A | 146.57
01.001.0047-0 | 153.42
01.001.0047-A | 132.96
01.001.0048-0 | 103.3
01.001.0048-A | 89.51
01.001.0049-0 | 281.87
01.001.0049-A | 257.22
01.001.0050-0 | 2627.87
01.001.0050-A | 2398.06
01.001.0051-0 | 263.11
01.001.0051-A | 240.1
01.001.0052-0 | 86.91
01.001.0052-A | 79.31
01.001.0053-0 | 86.91
01.001.0053-A | 79.31
01.001.0054-0 | 86.91
01.001.0054-A | 79.31
01.001.0055-0 | 680.94
01.001.0055-A | 621.39
01.001.0056-0 | 87.51
01.001.0056-A | 79.86
01.001.0057-0 | 375.88
01.001.0057-A | 343.01
01.001.0059-0 | 151.21
01.001.0059-A | 137.09
01.001.0060-0 | 434.56
01.001.0060-A | 396.56
01.001.0061-0 | 87.51
01.001.0061-A | 79.86
01.001.0062-0 | 87.51
01.001.0062-A | 79.86
01.001.0063-0 | 87.51
01.001.0063-A | 79.86
01.001.0064-0 | 87.51
01.001.0064-A | 79.86
01.001.0065-0 | 161.87
01.001.0065-A | 140.27
01.001.0066-0 | 224.74
01.001.0066-A | 194.76
01.001.0068-0 | 447.16
01.001.0068-A | 405.41
01.001.0069-0 | 362.5
01.001.0069-A | 330.23
01.001.0071-0 | 463.69
01.001.0071-A | 423.14
01.001.0073-0 | 106.93
01.001.0073-A | 96.94
01.001.0075-1 | 11.65
01.001.0075-B | 10.1
01.001.0076-0 | 14.76
01.001.0076-A | 12.79
01.001.0077-0 | 17.87
01.001.0077-A | 15.49
01.001.0078-0 | 21.75
01.001.0078-A | 18.86
01.001.0081-0 | 143.92
01.001.0081-A | 131.33
01.001.0082-0 | 113.85
01.001.0082-A | 103.89
01.001.0083-0 | 143.92
01.001.0083-A | 131.33
01.001.0084-0 | 3159.44
01.001.0084-A | 2883.14
01.001.0085-0 | 143.92
01.001.0085-A | 131.33
01.001.0086-0 | 143.92
01.001.0086-A | 131.33
01.001.0087-0 | 113.97
01.001.0087-A | 104
01.001.0088-0 | 155.95
01.001.0088-A | 142.31
01.001.0089-0 | 41.97
01.001.0089-A | 38.3
01.001.0090-0 | 83.98
01.001.0090-A | 76.63
01.001.0091-0 | 41.97
01.001.0091-A | 38.3
01.001.0092-0 | 83.98
01.001.0092-A | 76.63
01.001.0093-0 | 606.48
01.001.0093-A | 553.44
01.001.0094-0 | 553.17
01.001.0094-A | 504.79
01.001.0095-0 | 553.17
01.001.0095-A | 504.79
01.001.0096-0 | 392.57
01.001.0096-A | 358.24
01.001.0097-0 | 906.85
01.001.0097-A | 827.54
01.001.0098-0 | 1256.05
01.001.0098-A | 1146.21
01.001.0121-0 | 11.93
01.001.0121-A | 10.89
01.001.0123-0 | 36.09
01.001.0123-A | 32.93
01.001.0124-0 | 93.11
01.001.0124-A | 84.96
01.001.0125-0 | 164.74
01.001.0125-A | 150.34
01.001.0126-0 | 164.74
01.001.0126-A | 150.34
01.001.0127-0 | 164.74
01.001.0127-A | 150.34
01.001.0128-0 | 50.13
01.001.0128-A | 45.75
01.001.0129-0 | 24.06
01.001.0129-A | 21.95
01.001.0130-0 | 13103.28
01.001.0130-A | 11957.37
01.001.0131-0 | 4367.75
01.001.0131-A | 3985.78
01.001.0132-0 | 4367.75
01.001.0132-A | 3985.78
01.001.0133-0 | 13103.28
01.001.0133-A | 11957.37
01.001.0134-0 | 13103.28
01.001.0134-A | 11957.37
01.001.0135-0 | 13103.28
01.001.0135-A | 11957.37
01.001.0136-0 | 13103.28
01.001.0136-A | 11957.37
01.001.0137-0 | 85766.99
01.001.0137-A | 78266.5
01.001.0138-0 | 31413.85
01.001.0138-A | 28666.65
01.001.0139-0 | 318.6
01.001.0139-A | 283.73
01.001.0140-0 | 316.41
01.001.0140-A | 279.44
01.001.0141-0 | 316.41
01.001.0141-A | 279.44
01.001.0143-0 | 1463.45
01.001.0143-A | 1335.47
01.001.0144-0 | 2453.33
01.001.0144-A | 2238.78
01.001.0145-0 | 2453.33
01.001.0145-A | 2238.78
01.001.0147-0 | 46.67
01.001.0147-A | 43.41
01.001.0148-0 | 73.46
01.001.0148-A | 69.22
01.001.0149-0 | 154.78
01.001.0149-A | 147.59
01.001.0150-0 | 17.63
01.001.0150-A | 16.18
01.001.0151-0 | 22.05
01.001.0151-A | 20.38
01.001.0152-0 | 31.8
01.001.0152-A | 29.78
01.001.0160-0 | 162.34
01.001.0160-A | 148.14
01.001.0161-0 | 119.96
01.001.0161-A | 109.47
01.001.0162-0 | 162.34
01.001.0162-A | 148.14
01.001.0163-0 | 175.92
01.001.0163-A | 160.54
01.001.0164-0 | 175.92
01.001.0164-A | 160.54
01.001.0165-0 | 345.84
01.001.0165-A | 315.6
01.001.0166-0 | 288.69
01.001.0166-A | 263.44
01.001.0167-0 | 243.59
01.001.0167-A | 222.28
01.001.0168-0 | 264.64
01.001.0168-A | 241.5
01.001.0169-0 | 461.62
01.001.0169-A | 421.25
01.001.0170-0 | 230.05
01.001.0170-A | 209.93
01.001.0171-0 | 162.38
01.001.0171-A | 148.18
01.001.0172-0 | 150.35
01.001.0172-A | 137.2
01.001.0173-0 | 589.43
01.001.0173-A | 537.88
01.001.0174-0 | 143.92
01.001.0174-A | 131.33
01.001.0175-0 | 215.94
01.001.0175-A | 197.05
01.001.0176-0 | 215.94
01.001.0176-A | 197.05
01.001.0177-0 | 171.94
01.001.0177-A | 156.9
01.001.0178-0 | 187.15
01.001.0178-A | 170.78
01.001.0179-0 | 209.54
01.001.0179-A | 191.21
01.001.0180-0 | 215.94
01.001.0180-A | 197.05
01.001.0181-0 | 215.94
01.001.0181-A | 197.05
01.001.0182-0 | 243.59
01.001.0182-A | 222.28
01.001.0183-0 | 392.45
01.001.0183-A | 358.13
01.001.0184-0 | 172.76
01.001.0184-A | 157.65
01.001.0185-0 | 1629.47
01.001.0185-A | 1486.97
01.001.0186-0 | 359.91
01.001.0186-A | 328.43
01.001.0187-0 | 209.54
01.001.0187-A | 191.21
01.001.0188-0 | 143.92
01.001.0188-A | 131.33
01.001.0189-0 | 205.66
01.001.0189-A | 187.68
01.001.0190-0 | 319.93
01.001.0190-A | 291.95
01.001.0191-0 | 319.93
01.001.0191-A | 291.95
01.001.0192-0 | 319.93
01.001.0192-A | 291.95
01.001.0193-0 | 239.94
01.001.0193-A | 218.96
01.001.0194-0 | 214.79
01.001.0194-A | 196.01
01.001.0195-0 | 399.9
01.001.0195-A | 364.93
01.001.0196-0 | 159.95
01.001.0196-A | 145.97
01.001.0197-0 | 95.97
01.001.0197-A | 87.58
01.001.0198-0 | 376.83
01.001.0198-A | 343.88
01.001.0199-0 | 906.85
01.001.0199-A | 827.54
01.001.0200-0 | 134.82
01.001.0200-A | 123.03
01.001.0201-0 | 227.63
01.001.0201-A | 207.72
01.001.0202-0 | 1629.47
01.001.0202-A | 1486.97
01.001.0203-0 | 285.7
01.001.0203-A | 260.71
01.001.0204-0 | 142.62
01.001.0204-A | 130.14
01.001.0205-0 | 40.73
01.001.0205-A | 37.17
01.001.0206-0 | 48.89
01.001.0206-A | 44.62
01.001.0208-0 | 142.32
01.001.0208-A | 129.87
01.001.0209-0 | 142.32
01.001.0209-A | 129.87
01.001.0210-0 | 86.91
01.001.0210-A | 79.31
01.001.0220-0 | 3135.18
01.001.0220-A | 2861.01
01.001.0221-0 | 162.34
01.001.0221-A | 148.14
01.001.0222-0 | 162.34
01.001.0222-A | 148.14
01.001.0223-0 | 376.83
01.001.0223-A | 343.88
01.001.0224-0 | 143.92
01.001.0224-A | 131.33
01.001.0225-0 | 376.83
01.001.0225-A | 343.88
01.001.0226-0 | 906.85
01.001.0226-A | 827.54
01.001.0227-0 | 606.48
01.001.0227-A | 553.44
01.001.0228-0 | 162.34
01.001.0228-A | 148.14
01.001.0229-0 | 882.59
01.001.0229-A | 805.41
01.001.0230-0 | 135.92
01.001.0230-A | 124.03
01.001.0231-0 | 135.92
01.001.0231-A | 124.03
01.001.0232-0 | 135.92
01.001.0232-A | 124.03
01.001.0233-0 | 135.92
01.001.0233-A | 124.03
01.001.0234-0 | 135.92
01.001.0234-A | 124.03
01.001.0235-0 | 135.92
01.001.0235-A | 124.03
01.001.0236-0 | 135.92
01.001.0236-A | 124.03
01.001.0237-0 | 135.92
01.001.0237-A | 124.03
01.001.0238-0 | 135.92
01.001.0238-A | 124.03
01.001.0239-0 | 135.92
01.001.0239-A | 124.03
01.001.0240-0 | 135.92
01.001.0240-A | 124.03
01.001.0241-0 | 135.92
01.001.0241-A | 124.03
01.001.0242-0 | 135.92
01.001.0242-A | 124.03
01.001.0243-0 | 135.92
01.001.0243-A | 124.03
01.001.0244-0 | 135.92
01.001.0244-A | 124.03
01.001.0245-0 | 135.92
01.001.0245-A | 124.03
01.001.0246-0 | 2841.97
01.001.0246-A | 2593.44
01.001.0247-0 | 133.02
01.001.0247-A | 121.39
01.001.0248-0 | 138.14
01.001.0248-A | 126.06
01.001.0249-0 | 153.49
01.001.0249-A | 140.06
01.001.0250-0 | 81.18
01.001.0250-A | 74.08
01.001.0251-0 | 93.22
01.001.0251-A | 85.06
01.001.0252-0 | 135.33
01.001.0252-A | 123.49
01.001.0253-0 | 162.38
01.001.0253-A | 148.18
01.001.0254-0 | 194.87
01.001.0254-A | 177.83
01.001.0255-0 | 233.84
01.001.0255-A | 213.39
01.001.0256-0 | 404.5
01.001.0256-A | 369.12
01.001.0257-0 | 88.47
01.001.0257-A | 80.74
01.001.0258-0 | 265.45
01.001.0258-A | 242.23
01.001.0259-0 | 318.53
01.001.0259-A | 290.67
01.001.0260-0 | 382.24
01.001.0260-A | 348.81
01.001.0261-0 | 162.2
01.001.0261-A | 148.02
01.001.0262-0 | 122.19
01.001.0262-A | 111.5
01.001.0263-0 | 122.19
01.001.0263-A | 111.5
01.001.0264-0 | 48.45
01.001.0264-A | 44.21
01.001.0265-0 | 3401.81
01.001.0265-A | 3104.32
01.001.0266-0 | 4252.26
01.001.0266-A | 3880.39
01.001.0267-0 | 4252.26
01.001.0267-A | 3880.39
01.001.0268-0 | 6378.4
01.001.0268-A | 5820.6
01.001.0269-0 | 5268.1
01.001.0269-A | 4807.39
01.001.0270-0 | 1629.47
01.001.0270-A | 1486.97
01.001.0271-0 | 1629.47
01.001.0271-A | 1486.97
01.001.0272-0 | 143.9
01.001.0272-A | 131.32
01.001.0273-0 | 143.9
01.001.0273-A | 131.32
01.001.0274-0 | 243.2
01.001.0274-A | 221.93
01.001.0275-0 | 1629.47
01.001.0275-A | 1486.97
01.001.0278-0 | 162.34
01.001.0278-A | 148.14
01.001.0279-0 | 1629.47
01.001.0279-A | 1486.97
01.001.0280-0 | 1629.47
01.001.0280-A | 1486.97
01.001.0281-0 | 1629.47
01.001.0281-A | 1486.97
01.001.0290-0 | 237.67
01.001.0290-A | 216.88
01.001.0298-0 | 1629.47
01.001.0298-A | 1486.97
01.001.0300-0 | 286.84
01.001.0300-A | 261.75
01.001.0301-0 | 286.84
01.001.0301-A | 261.75
01.001.0302-0 | 100.16
01.001.0302-A | 91.4
01.001.0303-0 | 100.16
01.001.0303-A | 91.4
01.001.0304-0 | 149.5
01.001.0304-A | 136.42
01.001.0305-0 | 655.64
01.001.0305-A | 598.3
01.001.0306-0 | 688.43
01.001.0306-A | 628.22
01.001.0307-0 | 819.56
01.001.0307-A | 747.89
01.001.0400-0 | 86.6
01.001.0400-A | 83.38
01.001.0405-0 | 10.75
01.001.0405-A | 9.52
01.001.0410-0 | 24.09
01.001.0410-A | 20.88
01.002.0001-0 | 102.21
01.002.0001-A | 92.05
01.002.0002-0 | 134.45
01.002.0002-A | 121.08
01.002.0003-0 | 110.55
01.002.0003-A | 99.55
01.002.0004-0 | 149.25
01.002.0004-A | 134.4
01.002.0005-0 | 119.38
01.002.0005-A | 107.51
01.002.0006-0 | 165.83
01.002.0006-A | 149.33
01.002.0007-0 | 138.17
01.002.0007-A | 124.42
01.002.0008-0 | 193.45
01.002.0008-A | 174.21
01.002.0009-0 | 137.82
01.002.0009-A | 124.1
01.002.0010-0 | 149.8
01.002.0010-A | 134.89
01.002.0011-0 | 161.77
01.002.0011-A | 145.67
01.002.0012-0 | 195.26
01.002.0012-A | 175.82
01.002.0013-0 | 214.41
01.002.0013-A | 194.57
01.002.0014-0 | 238.23
01.002.0014-A | 216.19
01.002.0015-0 | 256.1
01.002.0015-A | 232.4
01.002.0016-0 | 357.38
01.002.0016-A | 324.31
01.002.0021-0 | 78.61
01.002.0021-A | 70.79
01.002.0022-0 | 110.56
01.002.0022-A | 99.56
01.002.0023-0 | 85.03
01.002.0023-A | 76.57
01.002.0024-0 | 122.73
01.002.0024-A | 110.52
01.002.0025-0 | 91.83
01.002.0025-A | 82.7
01.002.0026-0 | 126.35
01.002.0026-A | 113.79
01.002.0027-0 | 106.29
01.002.0027-A | 95.72
01.002.0028-0 | 148.81
01.002.0028-A | 134.01
01.002.0039-0 | 127.56
01.002.0039-A | 114.87
01.002.0041-0 | 144.55
01.002.0041-A | 130.17
01.002.0042-0 | 170.06
01.002.0042-A | 153.14
01.002.0043-0 | 212.58
01.002.0043-A | 191.44
01.002.0044-0 | 255.11
01.002.0044-A | 229.73
01.002.0045-0 | 297.63
01.002.0045-A | 268.02
01.002.0046-0 | 340.16
01.002.0046-A | 306.32
01.002.0060-0 | 106
01.002.0060-A | 95.45
01.002.0061-0 | 115.24
01.002.0061-A | 103.77
01.002.0062-0 | 124.45
01.002.0062-A | 112.07
01.002.0063-0 | 150.21
01.002.0063-A | 135.26
01.002.0064-0 | 183.23
01.002.0064-A | 165
01.002.0065-0 | 202.77
01.002.0065-A | 182.59
01.002.0066-0 | 247.84
01.002.0066-A | 223.17
01.002.0067-0 | 285.38
01.002.0067-A | 256.98
01.002.0068-0 | 342.47
01.002.0068-A | 308.39
01.002.0069-0 | 399.53
01.002.0069-A | 359.76
01.002.0070-0 | 456.62
01.002.0070-A | 411.17
01.002.0075-0 | 164.55
01.002.0075-A | 149.42
01.002.0076-0 | 183.24
01.002.0076-A | 166.29
01.002.0077-0 | 197
01.002.0077-A | 178.77
01.002.0078-0 | 274.89
01.002.0078-A | 249.45
01.002.0079-0 | 332.78
01.002.0079-A | 301.99
01.002.0080-0 | 399.34
01.002.0080-A | 362.39
01.002.0081-0 | 532.47
01.002.0081-A | 483.2
01.002.0082-0 | 665.59
01.002.0082-A | 604.01
01.002.0083-0 | 798.72
01.002.0083-A | 724.81
01.002.0084-0 | 931.85
01.002.0084-A | 845.62
01.002.0085-0 | 1064.97
01.002.0085-A | 966.43
01.003.0001-0 | 105.67
01.003.0001-A | 91.81
01.003.0002-0 | 122.32
01.003.0002-A | 106.28
01.003.0003-0 | 166.15
01.003.0003-A | 144.36
01.003.0005-0 | 221.49
01.003.0005-A | 192.44
01.003.0006-0 | 267.57
01.003.0006-A | 232.49
01.003.0011-0 | 1517.25
01.003.0011-A | 1517.25
01.003.0012-0 | 1821.75
01.003.0012-A | 1821.75
01.003.0013-0 | 2184
01.003.0013-A | 2184
01.003.0021-0 | 81.27
01.003.0021-A | 70.61
01.003.0022-0 | 94.12
01.003.0022-A | 81.77
01.003.0023-0 | 127.81
01.003.0023-A | 111.05
01.003.0029-0 | 170.42
01.003.0029-A | 148.07
01.003.0030-0 | 205.84
01.003.0030-A | 178.85
01.003.0032-0 | 109.72
01.003.0032-A | 95.33
01.003.0034-0 | 127.05
01.003.0034-A | 110.38
01.003.0036-0 | 172.54
01.003.0036-A | 149.91
01.003.0038-0 | 230.06
01.003.0038-A | 199.89
01.003.0040-0 | 277.88
01.003.0040-A | 241.44
01.003.0050-0 | 131.4
01.003.0050-A | 121.45
01.003.0052-0 | 122.35
01.003.0052-A | 116.16
01.003.0054-0 | 33.92
01.003.0054-A | 32.49
01.003.0056-0 | 140.82
01.003.0056-A | 135.09
01.004.0001-0 | 307.54
01.004.0001-A | 307.54
01.004.0002-0 | 338.65
01.004.0002-A | 338.65
01.004.0003-0 | 380.92
01.004.0003-A | 380.92
01.004.0004-0 | 416.92
01.004.0004-A | 416.92
01.004.0005-0 | 510.93
01.004.0005-A | 460.92
01.004.0011-0 | 784.01
01.004.0011-A | 784.01
01.004.0012-0 | 492.35
01.004.0012-A | 492.35
01.004.0013-0 | 542.34
01.004.0013-A | 542.34
01.004.0014-0 | 639.17
01.004.0014-A | 639.17
01.004.0015-0 | 702.42
01.004.0015-A | 702.42
01.004.0016-0 | 958.91
01.004.0016-A | 861.57
01.004.0017-0 | 1504.57
01.004.0017-A | 1504.57
01.004.0021-0 | 229.97
01.004.0021-A | 229.97
01.004.0022-0 | 252.07
01.004.0022-A | 252.07
01.004.0023-0 | 282.76
01.004.0023-A | 282.76
01.004.0024-0 | 307.42
01.004.0024-A | 307.42
01.004.0025-0 | 379.58
01.004.0025-A | 343.53
01.004.0031-0 | 610.98
01.004.0031-A | 610.98
01.004.0035-0 | 380.6
01.004.0035-A | 380.6
01.004.0037-0 | 420.13
01.004.0037-A | 420.13
01.004.0039-0 | 469.9
01.004.0039-A | 469.9
01.004.0041-0 | 521.44
01.004.0041-A | 521.44
01.004.0043-0 | 719.38
01.004.0043-A | 647.69
01.004.0045-0 | 1194.77
01.004.0045-A | 1194.77
01.004.0070-0 | 323.96
01.004.0070-A | 323.96
01.004.0073-0 | 365.34
01.004.0073-A | 365.34
01.004.0075-0 | 557.48
01.004.0075-A | 557.48
01.004.0079-0 | 851.21
01.004.0079-A | 851.21
01.004.0100-0 | 1100.52
01.004.0100-A | 968.4
01.004.0105-0 | 7.11
01.004.0105-A | 6.28
01.004.0110-0 | 5.69
01.004.0110-A | 5.16
01.004.0115-0 | 5.03
01.004.0115-A | 4.6
01.004.0120-0 | 1.73
01.004.0120-A | 1.61
01.004.0125-0 | 8.55
01.004.0125-A | 7.41
01.004.0130-0 | 6.31
01.004.0130-A | 5.47
01.004.0135-0 | 7.71
01.004.0135-A | 6.68
01.004.0140-0 | 6.17
01.004.0140-A | 5.34
01.004.0145-0 | 9.11
01.004.0145-A | 7.9
01.005.0001-0 | 7.77
01.005.0001-A | 6.73
01.005.0003-0 | 9.36
01.005.0003-A | 8.26
01.005.0004-0 | 15.54
01.005.0004-A | 13.47
01.005.0005-0 | 0.93
01.005.0005-A | 0.8
01.005.0006-0 | 0.26
01.005.0006-A | 0.22
01.005.0007-0 | 1.86
01.005.0007-A | 1.61
01.005.0008-0 | 192.72
01.005.0008-A | 167.05
01.005.0009-0 | 2.23
01.005.0009-A | 1.94
01.005.0013-0 | 2020.55
01.005.0013-A | 1751.41
01.005.0014-0 | 1942.83
01.005.0014-A | 1684.05
01.005.0020-0 | 39.63
01.005.0020-A | 34.35
01.005.0021-0 | 57.5
01.005.0021-A | 49.84
01.005.0022-0 | 77.71
01.005.0022-A | 67.36
01.006.0001-0 | 31.78
01.006.0001-A | 31.37
01.006.0002-0 | 56.85
01.006.0002-A | 56.13
01.006.0003-0 | 95.18
01.006.0003-A | 93.97
01.006.0004-0 | 0.27
01.006.0004-A | 0.26
01.006.0010-0 | 1
01.006.0010-A | 0.97
01.007.0010-0 | 3798.12
01.007.0010-A | 3559.86
01.007.0020-0 | 276.62
01.007.0020-A | 239.71
01.007.0025-0 | 362.02
01.007.0025-A | 313.72
01.007.0030-0 | 0.06
01.007.0030-A | 0.06
01.007.0080-0 | 284.2
01.007.0080-A | 284.2
01.007.0081-0 | 207.98
01.007.0081-A | 207.98
01.008.0050-0 | 5942.09
01.008.0050-A | 5273.59
01.008.0100-0 | 6093.85
01.008.0100-A | 5421.87
01.008.0200-0 | 6397.36
01.008.0200-A | 5718.43
01.009.0050-0 | 9688.23
01.009.0050-A | 8560.25
01.009.0100-0 | 9839.99
01.009.0100-A | 8708.53
01.009.0200-0 | 10143.5
01.009.0200-A | 9005.09
01.016.0001-0 | 15036.55
01.016.0001-A | 13356.71
01.016.0002-0 | 11503.38
01.016.0002-A | 10218.25
01.016.0003-0 | 9777.87
01.016.0003-A | 8685.51
01.016.0004-0 | 9038.36
01.016.0004-A | 8028.62
01.016.0005-0 | 6902.02
01.016.0005-A | 6130.94
01.016.0006-0 | 5874.94
01.016.0006-A | 5218.61
01.016.0007-0 | 10517.37
01.016.0007-A | 9342.4
01.016.0008-0 | 8052.36
01.016.0008-A | 7152.77
01.016.0009-0 | 6860.94
01.016.0009-A | 6094.46
01.016.0010-0 | 6326.86
01.016.0010-A | 5620.04
01.016.0011-0 | 4847.85
01.016.0011-A | 4306.26
01.016.0012-0 | 4108.34
01.016.0012-A | 3649.37
01.016.0020-0 | 363.23
01.016.0020-A | 315.03
01.016.0021-0 | 196.71
01.016.0021-A | 171.69
01.016.0030-0 | 2051.23
01.016.0030-A | 1784.92
01.016.0031-0 | 1232.46
01.016.0031-A | 1072.45
01.016.0032-0 | 1439.31
01.016.0032-A | 1252.45
01.016.0033-0 | 861.86
01.016.0033-A | 749.97
01.016.0034-0 | 1640.99
01.016.0034-A | 1427.94
01.016.0035-0 | 985.97
01.016.0035-A | 857.96
01.016.0036-0 | 1151.44
01.016.0036-A | 1001.95
01.016.0037-0 | 689.49
01.016.0037-A | 599.97
01.016.0050-0 | 1461.79
01.016.0050-A | 1266.94
01.016.0051-0 | 1023.25
01.016.0051-A | 886.86
01.016.0052-0 | 730.89
01.016.0052-A | 633.47
01.016.0060-0 | 2.62
01.016.0060-A | 2.28
01.016.0061-0 | 1.83
01.016.0061-A | 1.59
01.016.0062-0 | 2.35
01.016.0062-A | 2.03
01.016.0063-0 | 1.41
01.016.0063-A | 1.22
01.016.0064-0 | 2.79
01.016.0064-A | 2.46
01.016.0067-0 | 4.43
01.016.0067-A | 3.92
01.016.0070-0 | 5.71
01.016.0070-A | 5.11
01.016.0080-0 | 6099.3
01.016.0080-A | 5416.52
01.016.0081-0 | 1.97
01.016.0081-A | 1.75
01.016.0082-0 | 1.36
01.016.0082-A | 1.21
01.016.0083-0 | 5483.22
01.016.0083-A | 4869.92
01.016.0084-0 | 2.68
01.016.0084-A | 2.38
01.016.0085-0 | 2.19
01.016.0085-A | 1.94
01.016.0086-0 | 6099.3
01.016.0086-A | 5416.52
01.016.0087-0 | 5080.16
01.016.0087-A | 4511.45
01.016.0090-0 | 3621.23
01.016.0090-A | 3263.36
01.016.0092-0 | 1.63
01.016.0092-A | 1.41
01.016.0100-0 | 1.36
01.016.0100-A | 1.21
01.016.0150-0 | 8.68
01.016.0150-A | 7.66
01.016.0152-0 | 11.76
01.016.0152-A | 10.4
01.016.0155-0 | 63
01.016.0155-A | 55.78
01.016.0160-0 | 15.29
01.016.0160-A | 13.55
01.016.0165-0 | 20.64
01.016.0165-A | 18.29
01.016.0190-0 | 0.23
01.016.0190-A | 0.2
01.016.0200-0 | 7004.73
01.016.0200-A | 6222.18
01.016.0203-0 | 5603.78
01.016.0203-A | 4977.74
01.016.0206-0 | 5603.78
01.016.0206-A | 4977.74
01.016.0209-0 | 4202.02
01.016.0209-A | 3732.59
01.016.0220-0 | 8422.12
01.016.0220-A | 7481.22
01.016.0223-0 | 7004.73
01.016.0223-A | 6222.18
01.016.0226-0 | 7004.73
01.016.0226-A | 6222.18
01.016.0229-0 | 5603.78
01.016.0229-A | 4977.74
01.016.0240-0 | 9818.95
01.016.0240-A | 8722
01.016.0243-0 | 8422.12
01.016.0243-A | 7481.22
01.016.0246-0 | 8422.12
01.016.0246-A | 7481.22
01.016.0249-0 | 7004.73
01.016.0249-A | 6222.18
01.017.0001-0 | 25221.34
01.017.0001-A | 22376.16
01.017.0002-0 | 13742.89
01.017.0002-A | 12220.63
01.017.0003-0 | 17676.93
01.017.0003-A | 15707.43
01.017.0004-0 | 10039.72
01.017.0004-A | 8958.81
01.017.0005-0 | 11113.5
01.017.0005-A | 9976.79
01.017.0010-0 | 9878.67
01.017.0010-A | 8868.25
01.018.0001-0 | 2.65
01.018.0001-A | 2.39
01.018.0002-0 | 17.97
01.018.0002-A | 16.25
01.019.0010-0 | 5.24
01.019.0010-A | 4.58
01.019.0012-0 | 1.68
01.019.0012-A | 1.47
01.019.0015-0 | 0.68
01.019.0015-A | 0.6
01.019.0040-0 | 5.79
01.019.0040-A | 5.02
01.019.0045-0 | 49.33
01.019.0045-A | 46.77
01.019.0050-0 | 47.53
01.019.0050-A | 44.97
01.019.0055-0 | 125.38
01.019.0055-A | 118.03
01.019.0060-0 | 168.92
01.019.0060-A | 159.79
01.019.0065-0 | 167.12
01.019.0065-A | 157.99
01.019.0070-0 | 138.77
01.019.0070-A | 130.57
01.019.0075-0 | 182.32
01.019.0075-A | 172.33
01.019.0080-0 | 180.51
01.019.0080-A | 170.52
01.050.0010-0 | 66.55
01.050.0010-A | 57.67
01.050.0011-0 | 60.79
01.050.0011-A | 52.67
01.050.0012-0 | 57.33
01.050.0012-A | 49.68
01.050.0013-0 | 72.55
01.050.0013-A | 62.86
01.050.0014-0 | 63.7
01.050.0014-A | 55.19
01.050.0015-0 | 54.8
01.050.0015-A | 47.48
01.050.0016-0 | 166.42
01.050.0016-A | 144.2
01.050.0017-0 | 152.04
01.050.0017-A | 131.74
01.050.0018-0 | 143.38
01.050.0018-A | 124.23
01.050.0019-0 | 52.43
01.050.0019-A | 45.43
01.050.0020-0 | 46.64
01.050.0020-A | 40.42
01.050.0021-0 | 36.92
01.050.0021-A | 31.99
01.050.0022-0 | 131.12
01.050.0022-A | 113.62
01.050.0023-0 | 116.65
01.050.0023-A | 101.07
01.050.0024-0 | 92.38
01.050.0024-A | 80.04
01.050.0025-0 | 72.57
01.050.0025-A | 62.88
01.050.0026-0 | 63.73
01.050.0026-A | 55.22
01.050.0027-0 | 57.16
01.050.0027-A | 49.53
01.050.0028-0 | 37.86
01.050.0028-A | 32.8
01.050.0029-0 | 27.48
01.050.0029-A | 23.81
01.050.0030-0 | 22.07
01.050.0030-A | 19.12
01.050.0031-0 | 94.66
01.050.0031-A | 82.02
01.050.0032-0 | 68.73
01.050.0032-A | 59.55
01.050.0033-0 | 55.24
01.050.0033-A | 47.86
01.050.0034-0 | 63.53
01.050.0034-A | 55.05
01.050.0035-0 | 56.2
01.050.0035-A | 48.7
01.050.0036-0 | 47.3
01.050.0036-A | 40.99
01.050.0037-0 | 10.44
01.050.0037-A | 9.05
01.050.0038-0 | 7.2
01.050.0038-A | 6.24
01.050.0039-0 | 7.23
01.050.0039-A | 6.26
01.050.0040-0 | 26.15
01.050.0040-A | 22.66
01.050.0041-0 | 18.08
01.050.0041-A | 15.66
01.050.0042-0 | 18.09
01.050.0042-A | 15.68
01.050.0043-0 | 35.45
01.050.0043-A | 30.72
01.050.0044-0 | 24.58
01.050.0044-A | 21.3
01.050.0045-0 | 19.66
01.050.0045-A | 17.03
01.050.0046-0 | 88.71
01.050.0046-A | 76.87
01.050.0047-0 | 61.47
01.050.0047-A | 53.26
01.050.0048-0 | 49.17
01.050.0048-A | 42.6
01.050.0049-0 | 6.89
01.050.0049-A | 5.97
01.050.0050-0 | 3.79
01.050.0050-A | 3.28
01.050.0051-0 | 1.9
01.050.0051-A | 1.64
01.050.0052-0 | 17.27
01.050.0052-A | 14.96
01.050.0053-0 | 11.54
01.050.0053-A | 10
01.050.0054-0 | 13.81
01.050.0054-A | 11.97
01.050.0055-0 | 8.46
01.050.0055-A | 7.33
01.050.0056-0 | 4.04
01.050.0056-A | 3.5
01.050.0057-0 | 2.09
01.050.0057-A | 1.81
01.050.0058-0 | 2.25
01.050.0058-A | 1.95
01.050.0059-0 | 1.12
01.050.0059-A | 0.97
01.050.0060-0 | 3.79
01.050.0060-A | 3.28
01.050.0061-0 | 1.9
01.050.0061-A | 1.64
01.050.0062-0 | 6.38
01.050.0062-A | 5.53
01.050.0063-0 | 13.81
01.050.0063-A | 11.97
01.050.0064-0 | 6.88
01.050.0064-A | 5.96
01.050.0065-0 | 4.04
01.050.0065-A | 3.5
01.050.0066-0 | 2.09
01.050.0066-A | 1.81
01.050.0067-0 | 2.25
01.050.0067-A | 1.95
01.050.0068-0 | 1.12
01.050.0068-A | 0.97
01.050.0078-0 | 3.79
01.050.0078-A | 3.28
01.050.0079-0 | 3.4
01.050.0079-A | 2.95
01.050.0080-0 | 9.65
01.050.0080-A | 8.36
01.050.0081-0 | 8.68
01.050.0081-A | 7.52
01.050.0082-0 | 9.65
01.050.0082-A | 8.36
01.050.0083-0 | 4.02
01.050.0083-A | 3.48
01.050.0084-0 | 3.64
01.050.0084-A | 3.15
01.050.0085-0 | 2.25
01.050.0085-A | 1.95
01.050.0086-0 | 1.12
01.050.0086-A | 0.97
01.050.0087-0 | 6.88
01.050.0087-A | 5.96
01.050.0088-0 | 6.38
01.050.0088-A | 5.53
01.050.0089-0 | 3.79
01.050.0089-A | 3.28
01.050.0090-0 | 6.38
01.050.0090-A | 5.53
01.050.0091-0 | 20.68
01.050.0091-A | 17.91
01.050.0092-0 | 17.26
01.050.0092-A | 14.95
01.050.0093-0 | 1.14
01.050.0093-A | 0.99
01.050.0094-0 | 0.71
01.050.0094-A | 0.62
01.050.0095-0 | 6.26
01.050.0095-A | 5.43
01.050.0096-0 | 4.55
01.050.0096-A | 3.94
01.050.0097-0 | 2.25
01.050.0097-A | 1.95
01.050.0098-0 | 11.54
01.050.0098-A | 10
01.050.0099-0 | 6.88
01.050.0099-A | 5.96
01.050.0100-0 | 6.38
01.050.0100-A | 5.53
01.050.0101-0 | 11.54
01.050.0101-A | 10
01.050.0102-0 | 20.68
01.050.0102-A | 17.91
01.050.0103-0 | 17.26
01.050.0103-A | 14.95
01.050.0104-0 | 12.59
01.050.0104-A | 10.9
01.050.0105-0 | 8.46
01.050.0105-A | 7.33
01.050.0106-0 | 6.39
01.050.0106-A | 5.53
01.050.0107-0 | 1.12
01.050.0107-A | 0.97
01.050.0108-0 | 0.71
01.050.0108-A | 0.62
01.050.0109-0 | 6.88
01.050.0109-A | 5.96
01.050.0110-0 | 4.55
01.050.0110-A | 3.94
01.050.0111-0 | 3.44
01.050.0111-A | 2.98
01.050.0112-0 | 1267.14
01.050.0112-A | 1097.95
01.050.0113-0 | 13.81
01.050.0113-A | 11.97
01.050.0114-0 | 11.54
01.050.0114-A | 10
01.050.0115-0 | 6.88
01.050.0115-A | 5.96
01.050.0116-0 | 23.09
01.050.0116-A | 20.01
01.050.0117-0 | 17.26
01.050.0117-A | 14.95
01.050.0118-0 | 27.61
01.050.0118-A | 23.92
01.050.0119-0 | 16.81
01.050.0119-A | 14.57
01.050.0120-0 | 12.59
01.050.0120-A | 10.9
01.050.0121-0 | 8.46
01.050.0121-A | 7.33
01.050.0122-0 | 1.52
01.050.0122-A | 1.31
01.050.0123-0 | 1.12
01.050.0123-A | 0.97
01.050.0124-0 | 6.88
01.050.0124-A | 5.96
01.050.0125-0 | 4.55
01.050.0125-A | 3.94
01.050.0126-0 | 3.44
01.050.0126-A | 2.98
01.050.0127-0 | 1267.12
01.050.0127-A | 1097.93
01.050.0128-0 | 10.57
01.050.0128-A | 9.16
01.050.0129-0 | 8.8
01.050.0129-A | 7.63
01.050.0130-0 | 5.29
01.050.0130-A | 4.58
01.050.0137-0 | 42.27
01.050.0137-A | 36.62
01.050.0138-0 | 9022.72
01.050.0138-A | 7817.97
01.050.0139-0 | 1223.41
01.050.0139-A | 1060.09
01.050.0140-0 | 2.66
01.050.0140-A | 2.3
01.050.0141-0 | 633.57
01.050.0141-A | 548.97
01.050.0142-0 | 633.57
01.050.0142-A | 548.97
01.050.0143-0 | 1.54
01.050.0143-A | 1.33
01.050.0147-0 | 121.8
01.050.0147-A | 105.53
01.050.0148-0 | 98.66
01.050.0148-A | 85.48
01.050.0149-0 | 58.34
01.050.0149-A | 50.55
01.050.0150-0 | 4.61
01.050.0150-A | 3.99
01.050.0151-0 | 3.16
01.050.0151-A | 2.74
01.050.0152-0 | 1.89
01.050.0152-A | 1.64
01.050.0153-0 | 18796.74
01.050.0153-A | 16287.64
01.050.0154-0 | 25191.3
01.050.0154-A | 21828.63
01.050.0156-0 | 0.96
01.050.0156-A | 0.83
01.050.0157-0 | 0.66
01.050.0157-A | 0.57
01.050.0160-0 | 64209.34
01.050.0160-A | 55637.92
01.050.0162-0 | 103428.89
01.050.0162-A | 89621.98
01.050.0165-0 | 48908.19
01.050.0165-A | 42379.52
01.050.0168-0 | 7698.78
01.050.0168-A | 6671.03
01.050.0170-0 | 129.18
01.050.0170-A | 111.94
01.050.0175-0 | 23009.54
01.050.0175-A | 19938.04
01.050.0180-0 | 4621.6
01.050.0180-A | 4004.68
01.050.0185-0 | 9198.14
01.050.0185-A | 7970.27
01.050.0190-0 | 8510.59
01.050.0190-A | 7374.49
01.050.0195-0 | 7798.15
01.050.0195-A | 6757.16
01.050.0200-0 | 8784.57
01.050.0200-A | 7611.96
01.050.0205-0 | 5528.26
01.050.0205-A | 4790.28
01.050.0210-0 | 8945.72
01.050.0210-A | 7751.54
01.050.0215-0 | 7661.77
01.050.0215-A | 6638.9
01.050.0220-0 | 11445.04
01.050.0220-A | 9917.11
01.050.0225-0 | 1352.9
01.050.0225-A | 1172.31
01.050.0226-0 | 1691.13
01.050.0226-A | 1465.39
01.050.0227-0 | 2536.7
01.050.0227-A | 2198.09
01.050.0230-0 | 125.88
01.050.0230-A | 109.32
01.050.0232-0 | 115.38
01.050.0232-A | 100.22
01.050.0235-0 | 110.32
01.050.0235-A | 95.84
01.050.0245-0 | 6.9
01.050.0245-A | 5.98
01.050.0250-0 | 5.76
01.050.0250-A | 4.99
01.050.0300-0 | 1435.2
01.050.0300-A | 1243.67
01.050.0315-0 | 19.14
01.050.0315-A | 16.77
01.050.0320-0 | 12.8
01.050.0320-A | 11.21
01.050.0322-0 | 10.09
01.050.0322-A | 8.84
01.050.0324-0 | 8.62
01.050.0324-A | 7.55
01.050.0325-0 | 8.35
01.050.0325-A | 7.42
01.050.0326-0 | 5.57
01.050.0326-A | 4.94
01.050.0327-0 | 4.41
01.050.0327-A | 3.92
01.050.0328-0 | 3.5
01.050.0328-A | 3.12
01.050.0350-0 | 99.84
01.050.0350-A | 86.5
01.050.0351-0 | 91.21
01.050.0351-A | 79.03
01.050.0352-0 | 86
01.050.0352-A | 74.52
01.050.0353-0 | 78.64
01.050.0353-A | 68.14
01.050.0354-0 | 69.97
01.050.0354-A | 60.63
01.050.0355-0 | 55.41
01.050.0355-A | 48.01
01.050.0356-0 | 56.79
01.050.0356-A | 49.21
01.050.0357-0 | 41.23
01.050.0357-A | 35.73
01.050.0358-0 | 33.13
01.050.0358-A | 28.71
01.050.0359-0 | 15.69
01.050.0359-A | 13.59
01.050.0360-0 | 10.83
01.050.0360-A | 9.39
01.050.0361-0 | 10.84
01.050.0361-A | 9.39
01.050.0362-0 | 53.21
01.050.0362-A | 46.1
01.050.0363-0 | 36.88
01.050.0363-A | 31.95
01.050.0364-0 | 29.48
01.050.0364-A | 25.54
01.050.0365-0 | 3.44
01.050.0365-A | 2.98
01.050.0366-0 | 1.89
01.050.0366-A | 1.64
01.050.0367-0 | 0.95
01.050.0367-A | 0.82
01.050.0368-0 | 8.65
01.050.0368-A | 7.49
01.050.0369-0 | 5.78
01.050.0369-A | 5.01
01.050.0370-0 | 6.9
01.050.0370-A | 5.98
01.050.0371-0 | 4.23
01.050.0371-A | 3.67
01.050.0372-0 | 2.02
01.050.0372-A | 1.75
01.050.0373-0 | 1.05
01.050.0373-A | 0.91
01.050.0374-0 | 1.12
01.050.0374-A | 0.97
01.050.0375-0 | 0.57
01.050.0375-A | 0.49
01.050.0376-0 | 3.44
01.050.0376-A | 2.98
01.050.0377-0 | 1.89
01.050.0377-A | 1.64
01.050.0378-0 | 0.95
01.050.0378-A | 0.82
01.050.0379-0 | 8.65
01.050.0379-A | 7.49
01.050.0380-0 | 5.78
01.050.0380-A | 5.01
01.050.0381-0 | 6.9
01.050.0381-A | 5.98
01.050.0382-0 | 4.23
01.050.0382-A | 3.67
01.050.0383-0 | 2.02
01.050.0383-A | 1.75
01.050.0384-0 | 1.05
01.050.0384-A | 0.91
01.050.0385-0 | 1.12
01.050.0385-A | 0.97
01.050.0386-0 | 0.57
01.050.0386-A | 0.49
01.050.0387-0 | 1.89
01.050.0387-A | 1.64
01.050.0388-0 | 0.95
01.050.0388-A | 0.82
01.050.0389-0 | 3.19
01.050.0389-A | 2.76
01.050.0390-0 | 6.9
01.050.0390-A | 5.98
01.050.0391-0 | 3.44
01.050.0391-A | 2.98
01.050.0392-0 | 2.02
01.050.0392-A | 1.75
01.050.0393-0 | 1.05
01.050.0393-A | 0.91
01.050.0394-0 | 1.12
01.050.0394-A | 0.97
01.050.0395-0 | 0.57
01.050.0395-A | 0.49
01.050.0396-0 | 1.89
01.050.0396-A | 1.64
01.050.0397-0 | 0.95
01.050.0397-A | 0.82
01.050.0398-0 | 3.19
01.050.0398-A | 2.76
01.050.0399-0 | 6.9
01.050.0399-A | 5.98
01.050.0400-0 | 3.44
01.050.0400-A | 2.98
01.050.0401-0 | 2.02
01.050.0401-A | 1.75
01.050.0402-0 | 1.05
01.050.0402-A | 0.91
01.050.0403-0 | 1.12
01.050.0403-A | 0.97
01.050.0404-0 | 0.57
01.050.0404-A | 0.49
01.050.0423-0 | 1.89
01.050.0423-A | 1.64
01.050.0424-0 | 1.7
01.050.0424-A | 1.47
01.050.0425-0 | 4.83
01.050.0425-A | 4.19
01.050.0426-0 | 4.35
01.050.0426-A | 3.77
01.050.0427-0 | 4.83
01.050.0427-A | 4.19
01.050.0428-0 | 2.02
01.050.0428-A | 1.75
01.050.0429-0 | 1.82
01.050.0429-A | 1.58
01.050.0430-0 | 1.12
01.050.0430-A | 0.97
01.050.0431-0 | 0.57
01.050.0431-A | 0.49
01.050.0432-0 | 1.89
01.050.0432-A | 1.64
01.050.0433-0 | 1.7
01.050.0433-A | 1.47
01.050.0434-0 | 4.83
01.050.0434-A | 4.19
01.050.0435-0 | 4.35
01.050.0435-A | 3.77
01.050.0436-0 | 4.83
01.050.0436-A | 4.19
01.050.0437-0 | 2.02
01.050.0437-A | 1.75
01.050.0438-0 | 1.82
01.050.0438-A | 1.58
01.050.0439-0 | 1.12
01.050.0439-A | 0.97
01.050.0440-0 | 0.57
01.050.0440-A | 0.49
01.050.0441-0 | 3.44
01.050.0441-A | 2.98
01.050.0442-0 | 3.19
01.050.0442-A | 2.76
01.050.0443-0 | 1.89
01.050.0443-A | 1.64
01.050.0444-0 | 3.19
01.050.0444-A | 2.76
01.050.0445-0 | 10.35
01.050.0445-A | 8.97
01.050.0446-0 | 8.63
01.050.0446-A | 7.47
01.050.0447-0 | 0.57
01.050.0447-A | 0.49
01.050.0448-0 | 0.37
01.050.0448-A | 0.32
01.050.0449-0 | 3.14
01.050.0449-A | 2.72
01.050.0450-0 | 2.28
01.050.0450-A | 1.98
01.050.0451-0 | 1.12
01.050.0451-A | 0.97
01.050.0452-0 | 3.44
01.050.0452-A | 2.98
01.050.0453-0 | 3.19
01.050.0453-A | 2.76
01.050.0454-0 | 1.89
01.050.0454-A | 1.64
01.050.0455-0 | 3.19
01.050.0455-A | 2.76
01.050.0456-0 | 10.35
01.050.0456-A | 8.97
01.050.0457-0 | 8.63
01.050.0457-A | 7.47
01.050.0458-0 | 0.57
01.050.0458-A | 0.49
01.050.0459-0 | 0.37
01.050.0459-A | 0.32
01.050.0460-0 | 3.14
01.050.0460-A | 2.72
01.050.0461-0 | 2.28
01.050.0461-A | 1.98
01.050.0462-0 | 1.12
01.050.0462-A | 0.97
01.050.0463-0 | 5.78
01.050.0463-A | 5.01
01.050.0464-0 | 3.44
01.050.0464-A | 2.98
01.050.0465-0 | 3.19
01.050.0465-A | 2.76
01.050.0466-0 | 5.78
01.050.0466-A | 5.01
01.050.0467-0 | 10.35
01.050.0467-A | 8.97
01.050.0468-0 | 8.63
01.050.0468-A | 7.47
01.050.0469-0 | 6.3
01.050.0469-A | 5.46
01.050.0470-0 | 4.23
01.050.0470-A | 3.67
01.050.0471-0 | 3.2
01.050.0471-A | 2.77
01.050.0472-0 | 0.57
01.050.0472-A | 0.49
01.050.0473-0 | 0.37
01.050.0473-A | 0.32
01.050.0474-0 | 3.44
01.050.0474-A | 2.98
01.050.0475-0 | 2.28
01.050.0475-A | 1.98
01.050.0476-0 | 1.73
01.050.0476-A | 1.5
01.050.0478-0 | 5.78
01.050.0478-A | 5.01
01.050.0479-0 | 3.44
01.050.0479-A | 2.98
01.050.0480-0 | 3.19
01.050.0480-A | 2.76
01.050.0481-0 | 5.78
01.050.0481-A | 5.01
01.050.0482-0 | 10.35
01.050.0482-A | 8.97
01.050.0483-0 | 8.63
01.050.0483-A | 7.47
01.050.0484-0 | 6.3
01.050.0484-A | 5.46
01.050.0485-0 | 4.23
01.050.0485-A | 3.67
01.050.0486-0 | 3.2
01.050.0486-A | 2.77
01.050.0487-0 | 0.57
01.050.0487-A | 0.49
01.050.0488-0 | 0.37
01.050.0488-A | 0.32
01.050.0489-0 | 3.44
01.050.0489-A | 2.98
01.050.0490-0 | 2.28
01.050.0490-A | 1.98
01.050.0491-0 | 1.73
01.050.0491-A | 1.5
01.050.0493-0 | 6.9
01.050.0493-A | 5.98
01.050.0494-0 | 5.78
01.050.0494-A | 5.01
01.050.0495-0 | 3.44
01.050.0495-A | 2.98
01.050.0496-0 | 11.55
01.050.0496-A | 10
01.050.0497-0 | 8.63
01.050.0497-A | 7.47
01.050.0498-0 | 13.81
01.050.0498-A | 11.97
01.050.0499-0 | 8.41
01.050.0499-A | 7.28
01.050.0500-0 | 6.3
01.050.0500-A | 5.46
01.050.0501-0 | 4.23
01.050.0501-A | 3.67
01.050.0502-0 | 0.76
01.050.0502-A | 0.66
01.050.0503-0 | 0.57
01.050.0503-A | 0.49
01.050.0504-0 | 3.44
01.050.0504-A | 2.98
01.050.0505-0 | 2.28
01.050.0505-A | 1.98
01.050.0506-0 | 1.73
01.050.0506-A | 1.5
01.050.0508-0 | 5.29
01.050.0508-A | 4.58
01.050.0509-0 | 4.4
01.050.0509-A | 3.81
01.050.0510-0 | 2.66
01.050.0510-A | 2.3
01.050.0515-0 | 6.9
01.050.0515-A | 5.98
01.050.0516-0 | 5.78
01.050.0516-A | 5.01
01.050.0517-0 | 3.44
01.050.0517-A | 2.98
01.050.0518-0 | 11.55
01.050.0518-A | 10
01.050.0519-0 | 8.63
01.050.0519-A | 7.47
01.050.0520-0 | 13.81
01.050.0520-A | 11.97
01.050.0521-0 | 8.41
01.050.0521-A | 7.28
01.050.0522-0 | 6.3
01.050.0522-A | 5.46
01.050.0523-0 | 4.23
01.050.0523-A | 3.67
01.050.0524-0 | 0.77
01.050.0524-A | 0.67
01.050.0525-0 | 0.57
01.050.0525-A | 0.49
01.050.0526-0 | 3.44
01.050.0526-A | 2.98
01.050.0527-0 | 2.28
01.050.0527-A | 1.98
01.050.0528-0 | 1.73
01.050.0528-A | 1.5
01.050.0530-0 | 5.29
01.050.0530-A | 4.58
01.050.0531-0 | 4.4
01.050.0531-A | 3.81
01.050.0532-0 | 2.66
01.050.0532-A | 2.3
01.050.0537-0 | 36.29
01.050.0537-A | 31.44
01.050.0538-0 | 31.85
01.050.0538-A | 27.6
01.050.0539-0 | 27.41
01.050.0539-A | 23.75
01.050.0540-0 | 36.29
01.050.0540-A | 31.44
01.050.0541-0 | 31.85
01.050.0541-A | 27.6
01.050.0542-0 | 27.41
01.050.0542-A | 23.75
01.050.0543-0 | 36.29
01.050.0543-A | 31.44
01.050.0544-0 | 31.87
01.050.0544-A | 27.62
01.050.0545-0 | 28.59
01.050.0545-A | 24.77
01.050.0546-0 | 54.41
01.050.0546-A | 47.15
01.050.0547-0 | 31.87
01.050.0547-A | 27.62
01.050.0548-0 | 28.59
01.050.0548-A | 24.77
01.050.0549-0 | 31.78
01.050.0549-A | 27.53
01.050.0550-0 | 28.11
01.050.0550-A | 24.36
01.050.0551-0 | 23.65
01.050.0551-A | 20.49
01.050.0552-0 | 31.78
01.050.0552-A | 27.53
01.050.0553-0 | 28.11
01.050.0553-A | 24.36
01.050.0554-0 | 23.65
01.050.0554-A | 20.49
01.050.0560-0 | 2.29
01.050.0560-A | 1.99
01.050.0561-0 | 1.59
01.050.0561-A | 1.38
01.050.0562-0 | 0.94
01.050.0562-A | 0.82
01.050.0563-0 | 2.29
01.050.0563-A | 1.99
01.050.0564-0 | 1.59
01.050.0564-A | 1.38
01.050.0565-0 | 0.94
01.050.0565-A | 0.82
01.050.0580-0 | 1014.68
01.050.0580-A | 879.23
01.050.0581-0 | 1352.9
01.050.0581-A | 1172.31
01.050.0582-0 | 1691.13
01.050.0582-A | 1465.39
01.050.0586-0 | 1014.68
01.050.0586-A | 879.23
01.050.0587-0 | 1352.9
01.050.0587-A | 1172.31
01.050.0588-0 | 1691.13
01.050.0588-A | 1325.11
01.050.0600-0 | 66.64
01.050.0600-A | 57.75
01.050.0601-0 | 98.21
01.050.0601-A | 85.1
01.050.0602-0 | 140.3
01.050.0602-A | 121.57
01.050.0603-0 | 95.2
01.050.0603-A | 82.49
01.050.0604-0 | 140.3
01.050.0604-A | 121.57
01.050.0605-0 | 200.43
01.050.0605-A | 173.67
01.050.0606-0 | 66.64
01.050.0606-A | 57.75
01.050.0607-0 | 98.21
01.050.0607-A | 85.1
01.050.0608-0 | 140.3
01.050.0608-A | 121.57
01.050.0610-0 | 44.75
01.050.0610-A | 38.77
01.050.0611-0 | 20.94
01.050.0611-A | 18.15
01.050.0612-0 | 32.37
01.050.0612-A | 28.05
01.050.0613-0 | 230.49
01.050.0613-A | 199.72
01.050.0614-0 | 95.2
01.050.0614-A | 82.49
01.050.0615-0 | 140.3
01.050.0615-A | 121.57
01.050.0616-0 | 200.43
01.050.0616-A | 173.67
01.050.0617-0 | 25.99
01.050.0617-A | 22.52
01.050.0618-0 | 29.7
01.050.0618-A | 25.74
01.050.0619-0 | 37.13
01.050.0619-A | 32.17
01.050.0620-0 | 43.32
01.050.0620-A | 37.53
01.050.0621-0 | 49.51
01.050.0621-A | 42.9
01.050.0622-0 | 61.88
01.050.0622-A | 53.62
01.050.0623-0 | 122.48
01.050.0623-A | 122.48
01.050.0624-0 | 270.57
01.050.0624-A | 234.45
01.050.0625-0 | 36.63
01.050.0625-A | 36.63
01.050.0626-0 | 80.92
01.050.0626-A | 70.12
01.050.0627-0 | 39.03
01.050.0627-A | 33.82
01.050.0628-0 | 44.75
01.050.0628-A | 38.77
01.050.0629-0 | 56.17
01.050.0629-A | 48.67
01.050.0630-0 | 53.31
01.050.0630-A | 46.2
01.050.0631-0 | 60.93
01.050.0631-A | 52.8
01.050.0632-0 | 76.16
01.050.0632-A | 65.99
01.050.0633-0 | 19.08
01.050.0633-A | 16.54
01.050.0650-0 | 38.79
01.050.0650-A | 38.79
01.050.0651-0 | 85.68
01.050.0651-A | 74.24
01.050.0698-0 | 63.51
01.050.0698-A | 63.51
01.050.0699-0 | 140.3
01.050.0699-A | 121.57
01.050.0700-0 | 11728.64
01.050.0700-A | 10164
01.050.0701-0 | 17284.96
01.050.0701-A | 14977.6
01.050.0702-0 | 24692.8
01.050.0702-A | 21396.32
01.050.0703-0 | 16755.2
01.050.0703-A | 14518.24
01.050.0704-0 | 24692.8
01.050.0704-A | 21396.32
01.050.0705-0 | 35275.68
01.050.0705-A | 30565.92
01.050.0706-0 | 11728.64
01.050.0706-A | 10164
01.050.0707-0 | 17284.96
01.050.0707-A | 14977.6
01.050.0708-0 | 24692.8
01.050.0708-A | 21396.32
01.050.0710-0 | 7876
01.050.0710-A | 6823.52
01.050.0711-0 | 3685.44
01.050.0711-A | 3194.4
01.050.0712-0 | 5697.12
01.050.0712-A | 4936.8
01.050.0713-0 | 40566.24
01.050.0713-A | 35150.72
01.050.0714-0 | 16755.2
01.050.0714-A | 14518.24
01.050.0715-0 | 24692.8
01.050.0715-A | 21396.32
01.050.0716-0 | 35275.68
01.050.0716-A | 30565.92
01.050.0717-0 | 4574.24
01.050.0717-A | 3963.52
01.050.0718-0 | 5227.2
01.050.0718-A | 4530.24
01.050.0719-0 | 6534.88
01.050.0719-A | 5661.92
01.050.0720-0 | 7624.32
01.050.0720-A | 6605.28
01.050.0721-0 | 8713.76
01.050.0721-A | 7550.4
01.050.0722-0 | 10890.88
01.050.0722-A | 9437.12
01.050.0723-0 | 26945.6
01.050.0723-A | 26945.6
01.050.0724-0 | 47620.32
01.050.0724-A | 41263.2
01.050.0726-0 | 6869.28
01.050.0726-A | 5952.32
01.050.0727-0 | 7876
01.050.0727-A | 6823.52
01.050.0728-0 | 9885.92
01.050.0728-A | 8565.92
01.050.0729-0 | 9382.56
01.050.0729-A | 8131.2
01.050.0730-0 | 10723.68
01.050.0730-A | 9292.8
01.050.0731-0 | 13404.16
01.050.0731-A | 11614.24
01.050.0732-0 | 3358.08
01.050.0732-A | 2911.04
01.050.0735-0 | 8058.6
01.050.0735-A | 8058.6
01.050.0736-0 | 14241.92
01.050.0736-A | 12341.12
01.050.0740-0 | 13972.2
01.050.0740-A | 13972.2
01.050.0741-0 | 24692.8
01.050.0741-A | 21396.32
01.050.0750-0 | 8533.8
01.050.0750-A | 8533.8
01.050.0751-0 | 15079.68
01.050.0751-A | 13066.24
01.050.9999-0 | 4552
01.050.9999-A | 4178
02.001.0001-0 | 50.7
02.001.0001-A | 46.58
02.001.0002-0 | 40.75
02.001.0002-A | 36.63
02.001.0003-0 | 33.91
02.001.0003-A | 29.79
02.002.0005-0 | 25.91
02.002.0005-A | 24.31
02.002.0006-0 | 33.06
02.002.0006-A | 30.88
02.002.0007-0 | 18.77
02.002.0007-A | 17.74
02.002.0010-0 | 33.44
02.002.0010-A | 31.84
02.002.0011-0 | 40.59
02.002.0011-A | 38.41
02.002.0012-0 | 26.3
02.002.0012-A | 25.27
02.003.0001-1 | 77.27
02.003.0001-B | 71.6
02.004.0001-0 | 385.9
02.004.0001-A | 343.25
02.004.0002-1 | 399.14
02.004.0002-B | 357.82
02.004.0003-0 | 384.9
02.004.0003-A | 343.47
02.004.0004-0 | 329.98
02.004.0004-A | 295.9
02.004.0005-0 | 373.01
02.004.0005-A | 338.26
02.004.0006-0 | 320.72
02.004.0006-A | 285.31
02.004.0007-0 | 415.94
02.004.0007-A | 370.39
02.004.0010-0 | 413.32
02.004.0010-A | 370.66
02.004.0012-0 | 1912.56
02.004.0012-A | 1770.11
02.004.0013-0 | 3428.65
02.004.0013-A | 3166.39
02.006.0010-0 | 402.39
02.006.0010-A | 402.39
02.006.0015-0 | 480.86
02.006.0015-A | 480.86
02.006.0020-0 | 558.34
02.006.0020-A | 558.34
02.006.0025-0 | 643.83
02.006.0025-A | 643.83
02.006.0030-0 | 643.83
02.006.0030-A | 643.83
02.006.0050-0 | 900
02.006.0050-A | 900
02.010.0001-0 | 258.78
02.010.0001-A | 230.87
02.010.0002-0 | 228.65
02.010.0002-A | 200.74
02.011.0001-0 | 23.97
02.011.0001-A | 22.89
02.011.0002-0 | 13.41
02.011.0002-A | 12.32
02.011.0003-0 | 12.3
02.011.0003-A | 10.66
02.011.0010-0 | 0.82
02.011.0010-A | 0.82
02.011.0014-0 | 1.65
02.011.0014-A | 1.65
02.015.0001-0 | 3044.57
02.015.0001-A | 2921.4
02.016.0001-0 | 1578.22
02.016.0001-A | 1459.81
02.016.0003-0 | 9104.62
02.016.0003-A | 8597.28
02.016.0004-0 | 9945.47
02.016.0004-A | 9438.12
02.016.0006-0 | 10865.81
02.016.0006-A | 10358.46
02.016.0008-0 | 11525.11
02.016.0008-A | 11012.57
02.016.0010-0 | 12100.02
02.016.0010-A | 11587.48
02.020.0001-0 | 351.11
02.020.0001-A | 326.57
02.020.0002-0 | 180.39
02.020.0002-A | 170.09
02.020.0003-0 | 96.4
02.020.0003-A | 92.26
02.020.0005-0 | 2.82
02.020.0005-A | 2.54
02.020.0009-0 | 83.22
02.020.0009-A | 77.06
02.025.0010-0 | 18434.89
02.025.0010-A | 16470.76
02.025.0012-0 | 16704.86
02.025.0012-A | 14740.73
02.025.0015-0 | 10287.98
02.025.0015-A | 9064.42
02.025.0020-0 | 36550.79
02.025.0020-A | 32503.9
02.025.0025-0 | 27584.02
02.025.0025-A | 24344.31
02.025.0030-0 | 23084.12
02.025.0030-A | 20250.21
02.030.0005-0 | 73.43
02.030.0005-A | 66.48
02.030.0010-0 | 75
02.030.0010-A | 75
02.030.0020-0 | 41
02.030.0020-A | 41
02.030.0025-0 | 52
02.030.0025-A | 52
02.030.0035-0 | 36.64
02.030.0035-A | 36.64
02.030.0040-0 | 27
02.030.0040-A | 27
02.030.0060-0 | 8.49
02.030.0060-A | 7.5
02.050.0001-0 | 81.67
02.050.0001-A | 71.8
03.001.0001-1 | 52.84
03.001.0001-B | 45.8
03.001.0002-1 | 66.83
03.001.0002-B | 57.93
03.001.0003-1 | 90.14
03.001.0003-B | 78.13
03.001.0004-1 | 121.23
03.001.0004-B | 105.08
03.001.0009-1 | 150.76
03.001.0009-B | 130.68
03.001.0010-0 | 116.57
03.001.0010-A | 101.04
03.001.0011-0 | 147.65
03.001.0011-A | 127.98
03.001.0012-0 | 170.96
03.001.0012-A | 148.19
03.001.0021-0 | 202.05
03.001.0021-A | 175.14
03.001.0022-0 | 233.14
03.001.0022-A | 202.08
03.001.0041-0 | 74.6
03.001.0041-A | 64.66
03.001.0042-0 | 87.03
03.001.0042-A | 75.44
03.001.0043-0 | 139.88
03.001.0043-A | 121.25
03.001.0044-0 | 170.96
03.001.0044-A | 148.19
03.001.0045-0 | 202.05
03.001.0045-A | 175.14
03.001.0047-0 | 85.48
03.001.0047-A | 74.09
03.001.0048-0 | 155.42
03.001.0048-A | 134.72
03.001.0049-0 | 233.14
03.001.0049-A | 202.08
03.001.0050-0 | 279.76
03.001.0050-A | 242.5
03.001.0051-0 | 326.39
03.001.0051-A | 282.92
03.001.0061-0 | 42.03
03.001.0061-A | 36.42
03.001.0065-1 | 111.94
03.001.0065-B | 97.01
03.001.0070-1 | 100.75
03.001.0070-B | 87.31
03.001.0071-1 | 37.82
03.001.0071-B | 32.78
03.001.0080-1 | 37.3
03.001.0080-B | 32.33
03.001.0085-1 | 50.51
03.001.0085-B | 43.78
03.001.0090-0 | 161.26
03.001.0090-A | 140.18
03.001.0095-0 | 38.23
03.001.0095-A | 33.14
03.001.0096-0 | 81.59
03.001.0096-A | 70.73
03.001.0098-0 | 7.77
03.001.0098-A | 6.73
03.001.0099-0 | 16.31
03.001.0099-A | 14.14
03.001.0100-0 | 65.27
03.001.0100-A | 56.58
03.001.0101-0 | 83.93
03.001.0101-A | 72.75
03.001.0102-0 | 111.9
03.001.0102-A | 97
03.001.0110-0 | 98.38
03.001.0110-A | 85.28
03.001.0111-0 | 178.74
03.001.0111-A | 154.93
03.002.0001-1 | 168.76
03.002.0001-B | 155.3
03.004.0001-1 | 190.35
03.004.0001-B | 164.96
03.004.0002-0 | 196.17
03.004.0002-A | 170.01
03.004.0003-0 | 203.56
03.004.0003-A | 176.41
03.004.0012-0 | 209.38
03.004.0012-A | 181.46
03.004.0013-0 | 219.09
03.004.0013-A | 189.88
03.004.0020-1 | 330.2
03.004.0020-B | 286.17
03.004.0021-0 | 340.3
03.004.0021-A | 294.92
03.004.0022-0 | 353.51
03.004.0022-A | 306.37
03.004.0023-0 | 363.22
03.004.0023-A | 314.78
03.004.0024-0 | 379.92
03.004.0024-A | 329.26
03.004.0025-0 | 108.77
03.004.0025-A | 94.26
03.004.0028-0 | 231.14
03.004.0028-A | 200.31
03.004.0030-0 | 248.7
03.004.0030-A | 215.52
03.004.0031-0 | 214.71
03.004.0031-A | 186.07
03.005.0011-0 | 158.16
03.005.0011-A | 144.58
03.005.0013-0 | 175.43
03.005.0013-A | 161.53
03.005.0020-1 | 102.48
03.005.0020-B | 93.17
03.005.0021-0 | 105.57
03.005.0021-A | 95.98
03.005.0022-0 | 109.63
03.005.0022-A | 99.67
03.005.0023-0 | 112.72
03.005.0023-A | 102.47
03.005.0024-0 | 117.87
03.005.0024-A | 107.16
03.005.0025-0 | 55.96
03.005.0025-A | 54.09
03.005.0026-0 | 77.01
03.005.0026-A | 75.02
03.005.0030-1 | 119
03.005.0030-B | 108.53
03.005.0031-0 | 122.58
03.005.0031-A | 111.8
03.005.0032-0 | 127.34
03.005.0032-A | 116.14
03.005.0033-0 | 130.92
03.005.0033-A | 119.41
03.005.0034-0 | 136.86
03.005.0034-A | 124.83
03.005.0038-1 | 56.07
03.005.0038-B | 54.08
03.005.0039-0 | 42.03
03.005.0039-A | 40.25
03.005.0040-0 | 104.11
03.005.0040-A | 91.13
03.005.0041-0 | 80.63
03.005.0041-A | 71.04
03.005.0045-0 | 123.11
03.005.0045-A | 111.06
03.005.0046-0 | 234.16
03.005.0046-A | 214.91
03.007.0004-B | 300.7
03.008.0010-1 | 148.41
03.008.0010-B | 135.09
03.008.0011-0 | 152.85
03.008.0011-A | 139.13
03.008.0012-0 | 159.27
03.008.0012-A | 144.98
03.008.0013-0 | 163.36
03.008.0013-A | 148.71
03.008.0014-0 | 170.47
03.008.0014-A | 155.16
03.008.0020-1 | 447.24
03.008.0020-B | 409.05
03.008.0021-0 | 460.79
03.008.0021-A | 421.46
03.008.0022-0 | 478.68
03.008.0022-A | 437.82
03.008.0023-0 | 492.57
03.008.0023-A | 450.53
03.008.0024-0 | 514.46
03.008.0024-A | 470.54
03.008.0050-1 | 507.56
03.008.0050-B | 462.34
03.008.0051-0 | 523.33
03.008.0051-A | 476.71
03.008.0052-0 | 542.74
03.008.0052-A | 494.38
03.008.0053-0 | 558.51
03.008.0053-A | 508.75
03.008.0054-0 | 584.08
03.008.0054-A | 532.03
03.008.0060-1 | 1148.25
03.008.0060-B | 1049.92
03.008.0061-0 | 1198.5
03.008.0061-A | 1097.19
03.008.0062-0 | 1245.76
03.008.0062-A | 1140.53
03.008.0063-0 | 1281.44
03.008.0063-A | 1173.28
03.008.0064-0 | 1340.29
03.008.0064-A | 1227.19
03.008.0080-1 | 304.53
03.008.0080-B | 277.4
03.008.0085-0 | 827.15
03.008.0085-A | 758.32
03.008.0090-1 | 89.15
03.008.0090-B | 81.15
03.008.0095-0 | 290.59
03.008.0095-A | 265.76
03.008.0120-1 | 393.17
03.008.0120-B | 361.35
03.008.0125-1 | 137.8
03.008.0125-B | 124.11
03.008.0150-1 | 551.77
03.008.0150-B | 509.19
03.009.0002-1 | 43.51
03.009.0002-B | 37.72
03.009.0003-0 | 38.85
03.009.0003-A | 33.68
03.009.0004-0 | 69.94
03.009.0004-A | 60.62
03.009.0005-0 | 124.62
03.009.0005-A | 109.71
03.009.0006-0 | 128.41
03.009.0006-A | 113.04
03.009.0007-0 | 132.08
03.009.0007-A | 116.27
03.009.0008-0 | 135.91
03.009.0008-A | 119.65
03.009.0009-0 | 138.32
03.009.0009-A | 121.77
03.009.0015-0 | 152.94
03.009.0015-A | 134.6
03.009.0020-0 | 163.14
03.009.0020-A | 143.64
03.009.0025-0 | 172.66
03.009.0025-A | 152.04
03.009.0030-0 | 181.88
03.009.0030-A | 160.14
03.009.0035-0 | 196
03.009.0035-A | 172.58
03.009.0080-0 | 40.64
03.009.0080-A | 35.43
03.010.0015-0 | 7.2
03.010.0015-A | 6.94
03.010.0016-0 | 3.36
03.010.0016-A | 3.26
03.010.0017-0 | 2.43
03.010.0017-A | 2.38
03.010.0018-0 | 6.11
03.010.0018-A | 5.79
03.010.0019-0 | 5.56
03.010.0019-A | 5.25
03.010.0020-0 | 11.19
03.010.0020-A | 10.92
03.010.0021-0 | 12.59
03.010.0021-A | 12.3
03.010.0022-0 | 13.53
03.010.0022-A | 13.22
03.010.0023-0 | 15.4
03.010.0023-A | 15.07
03.010.0024-0 | 17.44
03.010.0024-A | 17.06
03.010.0030-0 | 23.69
03.010.0030-A | 23.2
03.010.0035-0 | 31.5
03.010.0035-A | 30.87
03.010.0040-0 | 39.31
03.010.0040-A | 38.55
03.010.0045-0 | 47.13
03.010.0045-A | 46.22
03.010.0049-0 | 54.94
03.010.0049-A | 53.9
03.010.0100-0 | 24.89
03.010.0100-A | 23.29
03.010.0101-0 | 31.9
03.010.0101-A | 29.81
03.010.0105-0 | 15.72
03.010.0105-A | 15.2
03.010.0106-0 | 19.74
03.010.0106-A | 18.95
03.011.0015-1 | 20.5
03.011.0015-B | 17.86
03.012.0010-0 | 2.09
03.012.0010-A | 2.05
03.013.0001-1 | 32.63
03.013.0001-B | 28.29
03.013.0002-0 | 38.85
03.013.0002-A | 33.68
03.013.0005-0 | 46.62
03.013.0005-A | 40.41
03.013.0006-0 | 39.16
03.013.0006-A | 33.95
03.014.0005-0 | 11.27
03.014.0005-A | 9.99
03.014.0010-0 | 8.48
03.014.0010-A | 8.18
03.015.0010-0 | 88.77
03.015.0010-A | 83.6
03.015.0012-0 | 98.41
03.015.0012-A | 91.95
03.015.0014-0 | 111.81
03.015.0014-A | 106.64
03.015.0016-0 | 118.03
03.015.0016-A | 112.02
03.015.0025-0 | 120.58
03.015.0025-A | 115.4
03.015.0026-0 | 126.79
03.015.0026-A | 120.79
03.016.0005-1 | 16.89
03.016.0005-B | 16.18
03.016.0010-1 | 20.55
03.016.0010-B | 19.68
03.016.0015-1 | 6.68
03.016.0015-B | 6.39
03.016.0018-1 | 8.09
03.016.0018-B | 7.74
03.016.0020-1 | 20.7
03.016.0020-B | 19.83
03.016.0025-1 | 26.55
03.016.0025-B | 25.42
03.016.0050-1 | 7.78
03.016.0050-B | 7.45
03.016.0055-1 | 9.91
03.016.0055-B | 9.49
03.020.0030-1 | 10.83
03.020.0030-B | 10.47
03.020.0035-1 | 12.44
03.020.0035-B | 12.03
03.020.0040-1 | 14.26
03.020.0040-B | 13.74
03.020.0045-1 | 17.78
03.020.0045-B | 17.15
03.020.0050-1 | 4.2
03.020.0050-B | 4.06
03.020.0052-1 | 4.77
03.020.0052-B | 4.61
03.020.0055-1 | 5.98
03.020.0055-B | 5.78
03.020.0057-1 | 7.31
03.020.0057-B | 7.07
03.020.0060-1 | 13.96
03.020.0060-B | 13.38
03.020.0065-1 | 16.08
03.020.0065-B | 15.4
03.020.0070-1 | 22.13
03.020.0070-B | 21.2
03.020.0075-1 | 34.12
03.020.0075-B | 32.7
03.020.0080-1 | 5.32
03.020.0080-B | 5.09
03.020.0085-1 | 6.08
03.020.0085-B | 5.82
03.020.0090-1 | 8.97
03.020.0090-B | 8.59
03.020.0100-1 | 13.09
03.020.0100-B | 12.54
03.020.0200-0 | 4.29
03.020.0200-A | 4.15
03.021.0005-1 | 2.69
03.021.0005-B | 2.59
03.022.0010-0 | 3.61
03.022.0010-A | 3.49
03.023.0010-1 | 157.75
03.023.0010-B | 154.23
03.025.0005-0 | 6.02
03.025.0005-A | 5.84
03.025.0010-0 | 5.12
03.025.0010-A | 5.03
03.025.0015-1 | 1.86
03.025.0015-B | 1.83
03.025.0020-0 | 3.32
03.025.0020-A | 3.22
03.025.0025-0 | 4.8
03.025.0025-A | 4.66
03.025.0027-0 | 7.14
03.025.0027-A | 6.93
03.025.0030-0 | 8.16
03.025.0030-A | 8.01
03.025.0031-0 | 8.86
03.025.0031-A | 8.59
03.025.0033-0 | 2.17
03.025.0033-A | 2.1
03.025.0035-0 | 1.55
03.025.0035-A | 1.51
03.025.0036-0 | 1.28
03.025.0036-A | 1.25
03.025.0037-0 | 1.82
03.025.0037-A | 1.77
03.025.0038-0 | 1.67
03.025.0038-A | 1.62
03.025.0039-0 | 3.56
03.025.0039-A | 3.53
03.025.0040-0 | 2.98
03.025.0040-A | 2.85
03.026.0010-0 | 4.7
03.026.0010-A | 4.63
03.026.0015-0 | 4.65
03.026.0015-A | 4.56
03.026.0020-0 | 9.14
03.026.0020-A | 9.02
03.030.0150-0 | 3.68
03.030.0150-A | 3.53
03.030.0155-0 | 3.29
03.030.0155-A | 3.18
03.030.0159-0 | 1.75
03.030.0159-A | 1.68
03.036.0200-0 | 8.11
03.036.0200-A | 7.8
03.036.0205-0 | 11.58
03.036.0205-A | 11.13
03.036.0210-0 | 12.01
03.036.0210-A | 11.88
03.036.0215-0 | 16.73
03.036.0215-A | 16.55
03.040.0001-0 | 4.3
03.040.0001-A | 4.24
03.040.0002-0 | 5.02
03.040.0002-A | 4.95
03.040.0003-0 | 5.74
03.040.0003-A | 5.67
03.040.0004-0 | 6.45
03.040.0004-A | 6.37
03.040.0005-0 | 7.19
03.040.0005-A | 7.09
03.040.0006-0 | 7.9
03.040.0006-A | 7.79
03.040.0007-0 | 8.63
03.040.0007-A | 8.52
03.040.0008-0 | 9.3
03.040.0008-A | 9.18
03.040.0009-0 | 10.09
03.040.0009-A | 9.96
03.040.0010-0 | 10.81
03.040.0010-A | 10.67
03.040.0011-0 | 11.54
03.040.0011-A | 11.39
03.040.0012-0 | 12.25
03.040.0012-A | 12.09
03.040.0013-0 | 12.9
03.040.0013-A | 12.74
03.040.0014-0 | 13.64
03.040.0014-A | 13.46
03.040.0015-0 | 14.47
03.040.0015-A | 14.28
03.040.0016-0 | 15.2
03.040.0016-A | 15
03.040.0017-0 | 15.8
03.040.0017-A | 15.59
03.040.0018-0 | 16.45
03.040.0018-A | 16.23
03.040.0019-0 | 17.4
03.040.0019-A | 17.18
03.040.0020-0 | 17.92
03.040.0020-A | 17.69
03.040.0021-0 | 18.76
03.040.0021-A | 18.52
03.040.0022-0 | 19.36
03.040.0022-A | 19.12
03.040.0023-0 | 20.35
03.040.0023-A | 20.09
03.040.0024-0 | 8.83
03.040.0024-A | 8.75
03.040.0025-0 | 10.19
03.040.0025-A | 10.09
03.040.0026-0 | 11.6
03.040.0026-A | 11.49
03.040.0027-0 | 12.93
03.040.0027-A | 12.8
03.040.0028-0 | 14.38
03.040.0028-A | 14.24
03.040.0029-0 | 15.66
03.040.0029-A | 15.51
03.040.0030-0 | 17.05
03.040.0030-A | 16.88
03.040.0031-0 | 18.52
03.040.0031-A | 18.35
03.040.0032-0 | 19.86
03.040.0032-A | 19.67
03.040.0033-0 | 21.17
03.040.0033-A | 20.97
03.040.0034-0 | 22.67
03.040.0034-A | 22.45
03.040.0035-0 | 24.08
03.040.0035-A | 23.85
03.040.0036-0 | 25.35
03.040.0036-A | 25.11
03.040.0037-0 | 26.76
03.040.0037-A | 26.5
03.040.0038-0 | 28.34
03.040.0038-A | 28.06
03.040.0039-0 | 29.64
03.040.0039-A | 29.36
03.040.0040-0 | 31.08
03.040.0040-A | 30.78
03.040.0041-0 | 32.12
03.040.0041-A | 31.81
03.040.0042-0 | 33.8
03.040.0042-A | 33.48
03.040.0043-0 | 35.03
03.040.0043-A | 34.7
03.040.0044-0 | 36.36
03.040.0044-A | 36.01
03.040.0045-0 | 37.78
03.040.0045-A | 37.42
03.040.0046-0 | 39.33
03.040.0046-A | 38.95
04.005.0003-0 | 0.64
04.005.0003-A | 0.62
04.005.0004-0 | 0.81
04.005.0004-A | 0.79
04.005.0005-0 | 0.92
04.005.0005-A | 0.9
04.005.0006-1 | 1.08
04.005.0006-B | 1.05
04.005.0007-0 | 1.29
04.005.0007-A | 1.26
04.005.0011-0 | 1.61
04.005.0011-A | 1.57
04.005.0012-1 | 2.16
04.005.0012-B | 2.11
04.005.0013-0 | 3.24
04.005.0013-A | 3.16
04.005.0014-0 | 6.47
04.005.0014-A | 6.32
04.005.0015-0 | 0.49
04.005.0015-A | 0.48
04.005.0016-0 | 0.63
04.005.0016-A | 0.62
04.005.0017-0 | 0.72
04.005.0017-A | 0.7
04.005.0018-0 | 0.84
04.005.0018-A | 0.82
04.005.0019-0 | 1
04.005.0019-A | 0.99
04.005.0020-0 | 1.24
04.005.0020-A | 1.22
04.005.0021-0 | 1.67
04.005.0021-A | 1.64
04.005.0022-0 | 2.51
04.005.0022-A | 2.46
04.005.0023-0 | 5.01
04.005.0023-A | 4.92
04.005.0100-0 | 0.83
04.005.0100-A | 0.79
04.005.0101-0 | 1.05
04.005.0101-A | 1
04.005.0102-0 | 1.19
04.005.0102-A | 1.14
04.005.0103-0 | 1.39
04.005.0103-A | 1.33
04.005.0104-0 | 1.67
04.005.0104-A | 1.6
04.005.0105-0 | 2.08
04.005.0105-A | 1.99
04.005.0106-0 | 2.79
04.005.0106-A | 2.67
04.005.0107-0 | 4.23
04.005.0107-A | 4.05
04.005.0108-0 | 8.39
04.005.0108-A | 8.03
04.005.0120-0 | 0.65
04.005.0120-A | 0.63
04.005.0121-0 | 0.82
04.005.0121-A | 0.8
04.005.0122-0 | 0.92
04.005.0122-A | 0.9
04.005.0123-1 | 1.08
04.005.0123-B | 1.06
04.005.0124-0 | 1.3
04.005.0124-A | 1.27
04.005.0125-0 | 1.63
04.005.0125-A | 1.59
04.005.0126-0 | 2.18
04.005.0126-A | 2.13
04.005.0127-0 | 3.26
04.005.0127-A | 3.19
04.005.0128-0 | 6.53
04.005.0128-A | 6.39
04.005.0140-0 | 0.51
04.005.0140-A | 0.5
04.005.0141-0 | 0.65
04.005.0141-A | 0.64
04.005.0142-0 | 0.75
04.005.0142-A | 0.73
04.005.0143-1 | 0.87
04.005.0143-B | 0.85
04.005.0144-0 | 1.04
04.005.0144-A | 1.02
04.005.0145-0 | 1.29
04.005.0145-A | 1.27
04.005.0146-0 | 1.73
04.005.0146-A | 1.7
04.005.0147-0 | 2.65
04.005.0147-A | 2.6
04.005.0148-0 | 5.2
04.005.0148-A | 5.11
04.005.0160-0 | 0.38
04.005.0160-A | 0.37
04.005.0161-0 | 0.46
04.005.0161-A | 0.45
04.005.0162-0 | 0.53
04.005.0162-A | 0.53
04.005.0163-0 | 0.61
04.005.0163-A | 0.6
04.005.0164-0 | 0.74
04.005.0164-A | 0.73
04.005.0165-0 | 0.93
04.005.0165-A | 0.92
04.005.0166-0 | 1.23
04.005.0166-A | 1.21
04.005.0167-0 | 1.87
04.005.0167-A | 1.84
04.005.0168-0 | 3.73
04.005.0168-A | 3.66
04.005.0170-0 | 0.29
04.005.0170-A | 0.28
04.005.0171-0 | 0.38
04.005.0171-A | 0.37
04.005.0172-0 | 0.49
04.005.0172-A | 0.48
04.005.0180-0 | 7.62
04.005.0180-A | 7.04
04.005.0300-0 | 22.18
04.005.0300-A | 21.37
04.005.0350-1 | 1.46
04.005.0350-B | 1.45
04.005.0495-0 | 13.23
04.005.0495-A | 12.4
04.005.0501-0 | 13.9
04.005.0501-A | 13.03
04.005.0502-0 | 14.59
04.005.0502-A | 13.68
04.005.0503-0 | 15.33
04.005.0503-A | 14.37
04.005.0504-0 | 16.06
04.005.0504-A | 15.05
04.005.0505-0 | 16.88
04.005.0505-A | 15.82
04.005.0506-0 | 17.75
04.005.0506-A | 16.64
04.005.0507-0 | 18.62
04.005.0507-A | 17.45
04.005.0508-0 | 19.52
04.005.0508-A | 18.3
04.006.0008-1 | 29.77
04.006.0008-B | 27.17
04.006.0009-0 | 21.06
04.006.0009-A | 18.97
04.006.0010-0 | 21.2
04.006.0010-A | 19.12
04.006.0012-0 | 39.86
04.006.0012-A | 36.2
04.006.0013-1 | 44.22
04.006.0013-B | 39.61
04.006.0014-1 | 79.45
04.006.0014-B | 71.14
04.006.0020-0 | 194.9
04.006.0020-A | 174.36
04.007.0015-0 | 54.35
04.007.0015-A | 51.68
04.007.0016-0 | 60.01
04.007.0016-A | 57.05
04.007.0017-0 | 68.2
04.007.0017-A | 64.83
04.007.0018-0 | 79.11
04.007.0018-A | 75.21
04.007.0019-0 | 90.02
04.007.0019-A | 85.58
04.007.0050-0 | 85.03
04.007.0050-A | 76.89
04.008.0020-0 | 158.41
04.008.0020-A | 141.81
04.008.0021-0 | 159.73
04.008.0021-A | 141.97
04.009.0022-0 | 62.21
04.009.0022-A | 56.3
04.009.0023-0 | 80.88
04.009.0023-A | 73.19
04.010.0045-0 | 1.02
04.010.0045-A | 0.98
04.010.0046-0 | 0.85
04.010.0046-A | 0.82
04.010.0047-0 | 0.82
04.010.0047-A | 0.79
04.011.0051-1 | 8.36
04.011.0051-B | 8
04.011.0052-1 | 6
04.011.0052-B | 5.78
04.011.0053-1 | 5.33
04.011.0053-B | 5.14
04.011.0054-1 | 4.96
04.011.0054-B | 4.8
04.011.0055-1 | 4.8
04.011.0055-B | 4.65
04.011.0056-1 | 3.29
04.011.0056-B | 3.19
04.011.0057-1 | 3.64
04.011.0057-B | 3.64
04.011.0058-1 | 3
04.011.0058-B | 3
04.012.0071-1 | 6.51
04.012.0071-B | 6.23
04.012.0072-1 | 4.42
04.012.0072-B | 4.26
04.012.0073-1 | 3.74
04.012.0073-B | 3.62
04.012.0074-1 | 3.37
04.012.0074-B | 3.28
04.012.0075-1 | 3.22
04.012.0075-B | 3.13
04.012.0076-1 | 2.04
04.012.0076-B | 1.98
04.012.0077-1 | 2.52
04.012.0077-B | 2.49
04.012.0078-1 | 2.02
04.012.0078-B | 1.99
04.013.0015-0 | 61.44
04.013.0015-A | 56.61
04.014.0091-1 | 41.75
04.014.0091-B | 36.92
04.014.0095-0 | 229.32
04.014.0095-A | 228.08
04.015.0100-0 | 1.11
04.015.0100-A | 1.11
04.015.0101-0 | 0.83
04.015.0101-A | 0.83
04.015.0105-0 | 1.24
04.015.0105-A | 1.24
04.015.0106-0 | 0.89
04.015.0106-A | 0.89
04.015.0111-0 | 0.96
04.015.0111-A | 0.96
04.018.0010-0 | 0.4
04.018.0010-A | 0.37
04.018.0012-0 | 30.88
04.018.0012-A | 29.17
04.018.0015-0 | 0.87
04.018.0015-A | 0.84
04.018.0020-1 | 0.58
04.018.0020-B | 0.56
04.018.0025-0 | 0.35
04.018.0025-A | 0.34
04.018.0030-0 | 0.55
04.018.0030-A | 0.53
04.020.0122-0 | 0.12
04.020.0122-A | 0.12
04.020.0126-0 | 0.61
04.020.0126-A | 0.59
04.020.0131-0 | 0.77
04.020.0131-A | 0.74
04.020.0136-0 | 3.03
04.020.0136-A | 2.96
04.021.0010-0 | 0.7
04.021.0010-A | 0.64
04.021.0015-0 | 13.65
04.021.0015-A | 12.44
04.021.0020-0 | 10.37
04.021.0020-A | 9.45
04.021.0025-0 | 133.74
04.021.0025-A | 122.68
04.025.0200-0 | 12919.42
04.025.0200-A | 12102.99
04.025.0205-0 | 18024.54
04.025.0205-A | 16784.51
04.025.0210-0 | 23111.67
04.025.0210-A | 21455.34
04.025.0215-0 | 28822.75
04.025.0215-A | 26497.17
05.001.0001-0 | 212.25
05.001.0001-A | 183.97
05.001.0002-1 | 293.89
05.001.0002-B | 254.73
05.001.0005-0 | 123.25
05.001.0005-A | 106.83
05.001.0006-0 | 62.17
05.001.0006-A | 53.88
05.001.0007-0 | 7.77
05.001.0007-A | 6.73
05.001.0008-0 | 23.31
05.001.0008-A | 20.2
05.001.0009-0 | 18.65
05.001.0009-A | 16.16
05.001.0010-0 | 14.57
05.001.0010-A | 12.63
05.001.0011-0 | 10.35
05.001.0011-A | 8.97
05.001.0012-0 | 41.96
05.001.0012-A | 36.37
05.001.0013-0 | 21.13
05.001.0013-A | 18.32
05.001.0014-0 | 7.77
05.001.0014-A | 6.73
05.001.0015-0 | 15.17
05.001.0015-A | 13.14
05.001.0016-0 | 21.13
05.001.0016-A | 18.32
05.001.0017-0 | 20.2
05.001.0017-A | 17.51
05.001.0018-0 | 10.87
05.001.0018-A | 9.43
05.001.0019-0 | 57.5
05.001.0019-A | 49.84
05.001.0020-0 | 9.48
05.001.0020-A | 8.22
05.001.0021-0 | 23.31
05.001.0021-A | 20.2
05.001.0022-0 | 23.31
05.001.0022-A | 20.2
05.001.0023-0 | 79.59
05.001.0023-A | 68.99
05.001.0024-0 | 97.28
05.001.0024-A | 84.32
05.001.0025-0 | 154.66
05.001.0025-A | 134.04
05.001.0027-0 | 361.1
05.001.0027-A | 312.96
05.001.0031-0 | 23.31
05.001.0031-A | 20.2
05.001.0033-0 | 294.22
05.001.0033-A | 255
05.001.0035-0 | 6.83
05.001.0035-A | 5.92
05.001.0039-0 | 12.43
05.001.0039-A | 10.77
05.001.0040-0 | 7.39
05.001.0040-A | 6.41
05.001.0041-0 | 13.5
05.001.0041-A | 11.7
05.001.0042-0 | 9.47
05.001.0042-A | 8.2
05.001.0043-0 | 16.28
05.001.0043-A | 14.11
05.001.0044-0 | 12.6
05.001.0044-A | 10.92
05.001.0045-0 | 11.19
05.001.0045-A | 9.69
05.001.0046-0 | 7.84
05.001.0046-A | 6.79
05.001.0047-0 | 12.09
05.001.0047-A | 10.48
05.001.0048-0 | 10.19
05.001.0048-A | 8.83
05.001.0049-0 | 27.74
05.001.0049-A | 24.04
05.001.0050-0 | 31.52
05.001.0050-A | 27.32
05.001.0051-0 | 63.04
05.001.0051-A | 54.64
05.001.0052-0 | 28.89
05.001.0052-A | 25.04
05.001.0055-0 | 10.87
05.001.0055-A | 9.43
05.001.0056-0 | 3058.22
05.001.0056-A | 2650.4
05.001.0057-0 | 91.75
05.001.0057-A | 79.51
05.001.0058-0 | 153.16
05.001.0058-A | 132.74
05.001.0059-0 | 16.31
05.001.0059-A | 14.14
05.001.0060-0 | 8.54
05.001.0060-A | 7.4
05.001.0061-0 | 18.65
05.001.0061-A | 16.16
05.001.0062-0 | 5.43
05.001.0062-A | 4.71
05.001.0063-0 | 19.42
05.001.0063-A | 16.84
05.001.0064-0 | 32.63
05.001.0064-A | 28.29
05.001.0065-0 | 6.99
05.001.0065-A | 6.06
05.001.0066-0 | 20.98
05.001.0066-A | 18.18
05.001.0067-0 | 15.54
05.001.0067-A | 13.47
05.001.0068-0 | 31.08
05.001.0068-A | 26.94
05.001.0069-0 | 13.98
05.001.0069-A | 12.12
05.001.0070-0 | 5.43
05.001.0070-A | 4.71
05.001.0071-0 | 53.63
05.001.0071-A | 46.47
05.001.0072-0 | 3.1
05.001.0072-A | 2.69
05.001.0073-0 | 5.43
05.001.0073-A | 4.71
05.001.0074-0 | 4.66
05.001.0074-A | 4.04
05.001.0075-0 | 10.87
05.001.0075-A | 9.43
05.001.0076-0 | 7.77
05.001.0076-A | 6.73
05.001.0077-0 | 52.54
05.001.0077-A | 45.53
05.001.0078-0 | 1.94
05.001.0078-A | 1.68
05.001.0079-0 | 5.82
05.001.0079-A | 5.05
05.001.0080-0 | 12.43
05.001.0080-A | 10.77
05.001.0081-0 | 1.08
05.001.0081-A | 0.94
05.001.0082-0 | 10.87
05.001.0082-A | 9.43
05.001.0083-0 | 7.77
05.001.0083-A | 6.73
05.001.0084-0 | 8.54
05.001.0084-A | 7.4
05.001.0085-0 | 35.74
05.001.0085-A | 30.98
05.001.0086-0 | 23.31
05.001.0086-A | 20.2
05.001.0087-0 | 3.1
05.001.0087-A | 2.69
05.001.0088-0 | 8.54
05.001.0088-A | 7.4
05.001.0089-0 | 8.54
05.001.0089-A | 7.4
05.001.0090-0 | 6.99
05.001.0090-A | 6.06
05.001.0095-0 | 1.55
05.001.0095-A | 1.34
05.001.0100-0 | 32.7
05.001.0100-A | 28.34
05.001.0105-0 | 33.77
05.001.0105-A | 29.27
05.001.0106-0 | 36.7
05.001.0106-A | 31.81
05.001.0123-0 | 19.58
05.001.0123-A | 16.97
05.001.0124-0 | 0.25
05.001.0124-A | 0.22
05.001.0125-0 | 39.58
05.001.0125-A | 34.3
05.001.0126-0 | 79.54
05.001.0126-A | 68.93
05.001.0127-0 | 194.23
05.001.0127-A | 168.33
05.001.0128-0 | 90.63
05.001.0128-A | 78.96
05.001.0130-0 | 14.2
05.001.0130-A | 12.31
05.001.0131-0 | 11.09
05.001.0131-A | 9.61
05.001.0132-0 | 2.33
05.001.0132-A | 2.02
05.001.0133-0 | 27.04
05.001.0133-A | 23.43
05.001.0134-0 | 21.97
05.001.0134-A | 19.04
05.001.0135-0 | 23.31
05.001.0135-A | 20.2
05.001.0136-0 | 10.1
05.001.0136-A | 8.75
05.001.0137-0 | 13.98
05.001.0137-A | 12.12
05.001.0138-0 | 5.36
05.001.0138-A | 4.64
05.001.0141-0 | 20.2
05.001.0141-A | 17.51
05.001.0142-0 | 17.09
05.001.0142-A | 14.81
05.001.0143-0 | 7.77
05.001.0143-A | 6.73
05.001.0144-0 | 5.36
05.001.0144-A | 4.64
05.001.0145-0 | 18.49
05.001.0145-A | 16.03
05.001.0146-0 | 36.99
05.001.0146-A | 32.06
05.001.0147-0 | 15.54
05.001.0147-A | 13.47
05.001.0148-0 | 5.12
05.001.0148-A | 4.44
05.001.0149-0 | 6.21
05.001.0149-A | 5.38
05.001.0155-0 | 315.24
05.001.0155-A | 273.21
05.001.0158-0 | 155.42
05.001.0158-A | 134.72
05.001.0160-0 | 2.06
05.001.0160-A | 1.79
05.001.0162-0 | 62.17
05.001.0162-A | 53.88
05.001.0163-0 | 57.95
05.001.0163-A | 50.22
05.001.0164-0 | 31.44
05.001.0164-A | 27.25
05.001.0168-0 | 5.59
05.001.0168-A | 4.85
05.001.0169-0 | 90.48
05.001.0169-A | 80.44
05.001.0170-0 | 17.87
05.001.0170-A | 15.49
05.001.0171-0 | 21.75
05.001.0171-A | 18.86
05.001.0172-0 | 25.64
05.001.0172-A | 22.22
05.001.0173-0 | 36.52
05.001.0173-A | 31.66
05.001.0177-0 | 45.07
05.001.0177-A | 39.06
05.001.0178-0 | 57.5
05.001.0178-A | 49.84
05.001.0179-0 | 75.38
05.001.0179-A | 65.34
05.001.0182-0 | 0.85
05.001.0182-A | 0.74
05.001.0183-0 | 0.62
05.001.0183-A | 0.53
05.001.0185-0 | 1.39
05.001.0185-A | 1.21
05.001.0186-0 | 0.93
05.001.0186-A | 0.8
05.001.0187-0 | 21.44
05.001.0187-A | 18.59
05.001.0188-0 | 0.23
05.001.0188-A | 0.2
05.001.0189-0 | 0.15
05.001.0189-A | 0.13
05.001.0195-0 | 23.31
05.001.0195-A | 20.2
05.001.0196-0 | 17.87
05.001.0196-A | 15.49
05.001.0205-0 | 1.04
05.001.0205-A | 0.9
05.001.0206-0 | 0.77
05.001.0206-A | 0.67
05.001.0250-0 | 31.08
05.001.0250-A | 26.94
05.001.0300-0 | 126.16
05.001.0300-A | 118.16
05.001.0301-0 | 105.28
05.001.0301-A | 98.32
05.001.0305-0 | 93.25
05.001.0305-A | 80.83
05.001.0310-0 | 38.13
05.001.0310-A | 33.05
05.001.0315-0 | 61.44
05.001.0315-A | 53.26
05.001.0320-0 | 155.42
05.001.0320-A | 134.72
05.001.0325-0 | 2.33
05.001.0325-A | 2.02
05.001.0350-0 | 10.98
05.001.0350-A | 9.52
05.001.0360-0 | 5.43
05.001.0360-A | 4.7
05.001.0365-0 | 7.24
05.001.0365-A | 6.27
05.001.0366-0 | 5.07
05.001.0366-A | 4.39
05.001.0370-0 | 10.14
05.001.0370-A | 8.78
05.001.0375-0 | 3.04
05.001.0375-A | 2.63
05.001.0380-0 | 4.52
05.001.0380-A | 3.92
05.001.0385-0 | 6.33
05.001.0385-A | 5.49
05.001.0386-0 | 5.43
05.001.0386-A | 4.7
05.001.0387-0 | 5.43
05.001.0387-A | 4.7
05.001.0388-0 | 12.31
05.001.0388-A | 10.67
05.001.0389-0 | 10.86
05.001.0389-A | 9.41
05.001.0391-0 | 10.14
05.001.0391-A | 8.78
05.001.0392-0 | 7.24
05.001.0392-A | 6.27
05.001.0393-0 | 5.07
05.001.0393-A | 4.39
05.001.0400-0 | 1.7
05.001.0400-A | 1.48
05.001.0402-0 | 22.53
05.001.0402-A | 19.53
05.001.0405-0 | 62.17
05.001.0405-A | 53.88
05.001.0410-0 | 6.33
05.001.0410-A | 5.49
05.001.0415-0 | 6.88
05.001.0415-A | 5.96
05.001.0450-0 | 285.76
05.001.0450-A | 248.2
05.001.0455-0 | 428.63
05.001.0455-A | 372.3
05.001.0460-0 | 622.78
05.001.0460-A | 540.94
05.001.0465-0 | 857.27
05.001.0465-A | 744.61
05.001.0600-0 | 21.45
05.001.0600-A | 18.59
05.001.0601-0 | 53.23
05.001.0601-A | 46.13
05.001.0602-0 | 266.17
05.001.0602-A | 230.65
05.001.0603-0 | 88.72
05.001.0603-A | 76.88
05.001.0605-0 | 88.72
05.001.0605-A | 76.88
05.001.0606-0 | 177.45
05.001.0606-A | 153.77
05.001.0607-0 | 10.99
05.001.0607-A | 9.81
05.001.0608-0 | 11.5
05.001.0608-A | 10.26
05.001.0609-0 | 12.33
05.001.0609-A | 10.99
05.001.0612-0 | 14.99
05.001.0612-A | 13.32
05.001.0613-0 | 34.64
05.001.0613-A | 31.28
05.001.0615-0 | 31.08
05.001.0615-A | 26.94
05.001.0616-0 | 69.94
05.001.0616-A | 60.62
05.001.0618-0 | 1.34
05.001.0618-A | 1.3
05.001.0620-0 | 10.72
05.001.0620-A | 9.29
05.001.0621-0 | 21.45
05.001.0621-A | 18.59
05.001.0622-0 | 42.9
05.001.0622-A | 37.18
05.001.0623-0 | 96.54
05.001.0623-A | 83.66
05.001.0680-0 | 7.5
05.001.0680-A | 6.5
05.001.0690-0 | 12.87
05.001.0690-A | 11.15
05.001.0700-0 | 20.98
05.001.0700-A | 18.18
05.001.0750-0 | 23.31
05.001.0750-A | 20.2
05.001.0755-0 | 6.83
05.001.0755-A | 6.05
05.001.0758-0 | 2.2
05.001.0758-A | 1.91
05.001.0800-0 | 52.07
05.001.0800-A | 45.12
05.001.0802-0 | 53.37
05.001.0802-A | 46.25
05.001.0805-0 | 61.18
05.001.0805-A | 53.02
05.001.0810-0 | 63.79
05.001.0810-A | 55.27
05.001.0815-0 | 79.41
05.001.0815-A | 68.81
05.001.0820-0 | 30.27
05.001.0820-A | 27.23
05.001.0825-0 | 31.64
05.001.0825-A | 28.6
05.001.0840-0 | 29.91
05.001.0840-A | 26.87
05.001.0845-0 | 31.64
05.001.0845-A | 28.6
05.001.0850-0 | 9.92
05.001.0850-A | 9.15
05.001.0876-0 | 19.38
05.001.0876-A | 16.79
05.001.0900-0 | 0.82
05.001.0900-A | 0.71
05.001.0950-0 | 11.59
05.001.0950-A | 10.04
05.001.0955-0 | 18.56
05.001.0955-A | 16.08
05.001.0960-0 | 23.21
05.001.0960-A | 20.12
05.002.0001-0 | 132
05.002.0001-A | 120.52
05.002.0002-0 | 224.41
05.002.0002-A | 204.89
05.002.0003-1 | 303.47
05.002.0003-B | 277.31
05.002.0004-0 | 515.91
05.002.0004-A | 471.44
05.002.0005-1 | 19.25
05.002.0005-B | 17.61
05.002.0006-1 | 28.55
05.002.0006-B | 26.1
05.002.0007-0 | 22.62
05.002.0007-A | 20.7
05.002.0008-0 | 33.55
05.002.0008-A | 30.67
05.002.0009-1 | 20.57
05.002.0009-B | 18.78
05.002.0010-1 | 25.74
05.002.0010-B | 23.5
05.002.0011-0 | 36
05.002.0011-A | 32.86
05.002.0012-0 | 45.05
05.002.0012-A | 41.13
05.002.0013-0 | 693.66
05.002.0013-A | 632.62
05.002.0014-0 | 9.64
05.002.0014-A | 8.82
05.002.0015-0 | 99.58
05.002.0015-A | 90.92
05.002.0016-0 | 88
05.002.0016-A | 80.35
05.002.0030-0 | 30.26
05.002.0030-A | 30.26
05.002.0031-0 | 30.82
05.002.0031-A | 27.84
05.002.0050-0 | 12.96
05.002.0050-A | 11.85
05.002.0055-0 | 48.82
05.002.0055-A | 43.44
05.002.0060-0 | 51.61
05.002.0060-A | 46.96
05.002.0061-0 | 312.53
05.002.0061-A | 286.05
05.002.0062-0 | 40.06
05.002.0062-A | 37.87
05.002.0063-0 | 35.99
05.002.0063-A | 34.68
05.002.0065-0 | 1.99
05.002.0065-A | 1.76
05.002.0070-0 | 496.17
05.002.0070-A | 480.44
05.002.0075-0 | 485.94
05.002.0075-A | 462.97
05.002.0081-0 | 51.97
05.002.0081-A | 48.65
05.002.0082-0 | 56.85
05.002.0082-A | 52.94
05.002.0083-0 | 57.72
05.002.0083-A | 53.75
05.002.0084-0 | 62.36
05.002.0084-A | 57.77
05.002.0085-0 | 65.28
05.002.0085-A | 60.37
05.002.0086-0 | 67.04
05.002.0086-A | 62.03
05.002.0087-0 | 72.29
05.002.0087-A | 66.61
05.002.0088-0 | 77.84
05.002.0088-A | 71.68
05.002.0089-0 | 88.11
05.002.0089-A | 80.99
05.002.0090-0 | 95.77
05.002.0090-A | 88.03
05.002.0091-0 | 105.31
05.002.0091-A | 96.6
05.002.0092-0 | 144.37
05.002.0092-A | 134.27
05.002.0093-0 | 208.55
05.002.0093-A | 194.88
05.002.0100-0 | 217.52
05.002.0100-A | 197.99
05.002.0101-0 | 223.37
05.002.0101-A | 203.84
05.002.0102-0 | 326.73
05.002.0102-A | 295.43
05.002.0105-0 | 425.11
05.002.0105-A | 400.78
05.002.0106-0 | 444.88
05.002.0106-A | 418.69
05.003.0010-1 | 69.94
05.003.0010-B | 60.62
05.003.0011-0 | 129.8
05.003.0011-A | 117.02
05.003.0015-1 | 59.85
05.003.0015-B | 56.39
05.003.0016-1 | 85.83
05.003.0016-B | 81.17
05.003.0017-1 | 111.71
05.003.0017-B | 105.95
05.003.0020-0 | 153.11
05.003.0020-A | 137.23
05.003.0021-0 | 179.08
05.003.0021-A | 162
05.003.0022-0 | 204.97
05.003.0022-A | 186.78
05.003.0090-0 | 572.76
05.003.0090-A | 500.98
05.003.0091-0 | 598.74
05.003.0091-A | 525.76
05.003.0092-0 | 624.62
05.003.0092-A | 550.53
05.004.0010-0 | 5.68
05.004.0010-A | 5.42
05.004.0025-0 | 34.7
05.004.0025-A | 30.08
05.004.0026-0 | 97.17
05.004.0026-A | 84.23
05.004.0027-0 | 54.14
05.004.0027-A | 46.93
05.004.0028-0 | 27.76
05.004.0028-A | 24.06
05.004.0030-0 | 16.16
05.004.0030-A | 15.54
05.004.0035-0 | 1364.73
05.004.0035-A | 1193.66
05.004.0040-0 | 10.03
05.004.0040-A | 9.28
05.004.0045-0 | 29.43
05.004.0045-A | 27.32
05.004.0050-0 | 24.93
05.004.0050-A | 22.16
05.004.0055-0 | 327.81
05.004.0055-A | 293.85
05.004.0060-0 | 87.31
05.004.0060-A | 85.71
05.004.0065-0 | 3.88
05.004.0065-A | 3.36
05.004.0070-0 | 3.08
05.004.0070-A | 2.74
05.004.0080-0 | 41.15
05.004.0080-A | 40.46
05.004.0081-0 | 26.34
05.004.0081-A | 25.66
05.004.0083-0 | 54.18
05.004.0083-A | 53.32
05.004.0084-0 | 34.44
05.004.0084-A | 33.58
05.004.0085-0 | 74.14
05.004.0085-A | 72.09
05.004.0086-0 | 54.4
05.004.0086-A | 52.35
05.004.0090-0 | 349.75
05.004.0090-A | 315.95
05.005.0001-1 | 27.74
05.005.0001-B | 25.52
05.005.0002-0 | 23.44
05.005.0002-A | 21.22
05.005.0003-1 | 47.61
05.005.0003-B | 44.9
05.005.0004-0 | 58.84
05.005.0004-A | 53.55
05.005.0005-1 | 10.19
05.005.0005-B | 9.67
05.005.0006-1 | 16.43
05.005.0006-B | 15.91
05.005.0007-0 | 13.07
05.005.0007-A | 12.51
05.005.0012-1 | 2.99
05.005.0012-B | 2.99
05.005.0013-0 | 1.49
05.005.0013-A | 1.49
05.005.0014-0 | 0.99
05.005.0014-A | 0.99
05.005.0015-0 | 0.74
05.005.0015-A | 0.74
05.005.0018-0 | 72.21
05.005.0018-A | 65.7
05.005.0019-0 | 121.05
05.005.0019-A | 108.02
05.005.0020-0 | 503.68
05.005.0020-A | 464.21
05.005.0025-0 | 96.73
05.005.0025-A | 92.63
05.005.0030-0 | 57.79
05.005.0030-A | 53.69
05.005.0035-0 | 51.05
05.005.0035-A | 46.95
05.005.0040-0 | 47.7
05.005.0040-A | 43.6
05.005.0046-0 | 5
05.005.0046-A | 4.59
05.005.0050-0 | 18.02
05.005.0050-A | 16.47
05.005.0053-0 | 117.62
05.005.0053-A | 111.35
05.005.0054-0 | 12.49
05.005.0054-A | 12.07
05.005.0055-0 | 164.26
05.005.0055-A | 151.18
05.006.0001-1 | 4
05.006.0001-B | 4
05.006.0002-1 | 8
05.006.0002-B | 8
05.006.0004-0 | 9493.76
05.006.0004-A | 8928.17
05.006.0010-0 | 62.4
05.006.0010-A | 62.4
05.006.0015-0 | 86.4
05.006.0015-A | 86.4
05.007.0001-1 | 133.64
05.007.0001-B | 133.64
05.007.0002-1 | 294
05.007.0002-B | 294
05.007.0007-0 | 21.78
05.007.0007-A | 21.78
05.007.0015-0 | 265.32
05.007.0015-A | 265.32
05.008.0001-0 | 6.21
05.008.0001-A | 5.38
05.008.0002-0 | 29.56
05.008.0002-A | 25.62
05.008.0003-0 | 2855.55
05.008.0003-A | 2474.76
05.008.0004-0 | 514.54
05.008.0004-A | 452.96
05.008.0005-0 | 737.75
05.008.0005-A | 646.18
05.008.0006-0 | 2.49
05.008.0006-A | 2.16
05.008.0008-1 | 0.51
05.008.0008-B | 0.44
05.008.0009-0 | 0.15
05.008.0009-A | 0.13
05.008.0010-0 | 42574.35
05.008.0010-A | 38070.72
05.008.0012-0 | 215932.03
05.008.0012-A | 194944.9
05.008.0013-0 | 3706.62
05.008.0013-A | 3212.75
05.009.0002-0 | 64.07
05.009.0002-A | 63.25
05.009.0003-0 | 78
05.009.0003-A | 76.35
05.009.0004-0 | 192.19
05.009.0004-A | 189.75
05.009.0010-0 | 344.39
05.009.0010-A | 344.39
05.009.0015-0 | 357
05.009.0015-A | 357
05.010.0001-0 | 0.79
05.010.0001-A | 0.76
05.010.0005-0 | 5.33
05.010.0005-A | 4.86
05.010.0006-0 | 3.62
05.010.0006-A | 3.14
05.010.0020-0 | 3.36
05.010.0020-A | 3.36
05.010.0021-0 | 0.16
05.010.0021-A | 0.16
05.011.0001-0 | 76.49
05.011.0001-A | 71.98
05.011.0002-0 | 34.44
05.011.0002-A | 32.18
05.011.0006-0 | 95.69
05.011.0006-A | 89.59
05.012.0001-0 | 178.28
05.012.0001-A | 178.28
05.012.0005-0 | 198.2
05.012.0005-A | 198.2
05.013.0001-0 | 32.58
05.013.0001-A | 29.48
05.013.0002-0 | 62.9
05.013.0002-A | 57.16
05.013.0003-0 | 5.28
05.013.0003-A | 4.58
05.014.0001-0 | 426.84
05.014.0001-A | 426.84
05.014.0005-0 | 503.09
05.014.0005-A | 503.09
05.014.0009-0 | 616.01
05.014.0009-A | 616.01
05.014.0015-0 | 694.01
05.014.0015-A | 694.01
05.014.0020-0 | 872.72
05.014.0020-A | 872.72
05.014.0023-0 | 1375.2
05.014.0023-A | 1375.2
05.014.0025-0 | 1545.59
05.014.0025-A | 1545.59
05.015.0030-0 | 52824.03
05.015.0030-A | 52280.41
05.015.0031-0 | 43567.31
05.015.0031-A | 43026.1
05.015.0032-0 | 26907.87
05.015.0032-A | 26367.71
05.015.0033-0 | 25398.75
05.015.0033-A | 24859.87
05.015.0034-0 | 24236.13
05.015.0034-A | 23698.54
05.015.0040-0 | 21643.47
05.015.0040-A | 21203.96
05.015.0041-0 | 11337.4
05.015.0041-A | 10983.77
05.015.0045-0 | 30012.92
05.015.0045-A | 29573.41
05.015.0046-0 | 17228.91
05.015.0046-A | 16875.28
05.015.0050-0 | 352.15
05.015.0050-A | 342.36
05.015.0055-0 | 364.97
05.015.0055-A | 355.19
05.015.0060-0 | 371.01
05.015.0060-A | 361.22
05.015.0065-0 | 444.42
05.015.0065-A | 432.13
05.015.0070-0 | 457.24
05.015.0070-A | 444.95
05.015.0075-0 | 463.28
05.015.0075-A | 450.99
05.020.0005-0 | 47.44
05.020.0005-A | 46.51
05.020.0007-0 | 71.11
05.020.0007-A | 69.25
05.020.0010-0 | 31.89
05.020.0010-A | 30.96
05.020.0012-0 | 47.84
05.020.0012-A | 45.98
05.020.0013-0 | 70.1
05.020.0013-A | 67.77
05.020.0014-0 | 76.35
05.020.0014-A | 73.55
05.020.0015-1 | 15.41
05.020.0015-B | 15.27
05.020.0020-0 | 22.17
05.020.0020-A | 21.61
05.020.0025-0 | 33.02
05.020.0025-A | 31.86
05.020.0030-0 | 44.12
05.020.0030-A | 42.27
05.021.0030-0 | 29.9
05.021.0030-A | 29.68
05.021.0050-0 | 20.65
05.021.0050-A | 20.41
05.021.0055-0 | 20.93
05.021.0055-A | 20.69
05.021.0060-0 | 22.19
05.021.0060-A | 21.95
05.021.0065-0 | 23.71
05.021.0065-A | 23.47
05.021.0070-0 | 24.97
05.021.0070-A | 24.73
05.021.0075-0 | 26.28
05.021.0075-A | 26.04
05.021.0090-0 | 11.44
05.021.0090-A | 11.2
05.021.0095-0 | 15.58
05.021.0095-A | 15.34
05.021.0100-0 | 75.81
05.021.0100-A | 75.3
05.022.0015-0 | 5.91
05.022.0015-A | 5.77
05.022.0016-0 | 5.97
05.022.0016-A | 5.82
05.022.0018-0 | 4.48
05.022.0018-A | 4.38
05.022.0020-0 | 4.53
05.022.0020-A | 4.42
05.022.0030-0 | 8.44
05.022.0030-A | 8.29
05.022.0031-0 | 8.96
05.022.0031-A | 8.73
05.022.0033-0 | 6.73
05.022.0033-A | 6.57
05.022.0035-0 | 6.8
05.022.0035-A | 6.63
05.025.0025-1 | 84.02
05.025.0025-B | 77.17
05.025.0026-0 | 79.82
05.025.0026-A | 73.31
05.025.0027-1 | 105.03
05.025.0027-B | 96.46
05.025.0028-0 | 99.78
05.025.0028-A | 91.64
05.025.0029-1 | 141.18
05.025.0029-B | 129.76
05.025.0030-0 | 134.12
05.025.0030-A | 123.27
05.025.0031-1 | 240.81
05.025.0031-B | 220.82
05.025.0032-0 | 228.77
05.025.0032-A | 209.78
05.025.0033-1 | 321.06
05.025.0033-B | 294.41
05.025.0034-0 | 305
05.025.0034-A | 279.69
05.025.0035-1 | 417.46
05.025.0035-B | 382.82
05.025.0036-0 | 396.59
05.025.0036-A | 363.68
05.025.0041-1 | 28.35
05.025.0041-B | 26.58
05.025.0042-0 | 32.61
05.025.0042-A | 30.57
05.025.0043-1 | 37.68
05.025.0043-B | 35.41
05.025.0044-0 | 43.33
05.025.0044-A | 40.72
05.025.0045-1 | 62.36
05.025.0045-B | 57.98
05.025.0046-0 | 71.71
05.025.0046-A | 66.67
05.025.0047-1 | 118.79
05.025.0047-B | 109.61
05.025.0048-0 | 136.61
05.025.0048-A | 126.06
05.025.0049-0 | 5.46
05.025.0049-A | 5.12
05.025.0050-0 | 6.01
05.025.0050-A | 5.64
05.025.0051-0 | 6.53
05.025.0051-A | 6.13
05.025.0052-0 | 7.56
05.025.0052-A | 7.12
05.025.0053-0 | 9.41
05.025.0053-A | 8.89
05.026.0001-0 | 4.09
05.026.0001-A | 3.68
05.026.0002-0 | 5
05.026.0002-A | 4.5
05.026.0003-0 | 6.49
05.026.0003-A | 5.86
05.026.0004-0 | 8.13
05.026.0004-A | 7.37
05.027.0001-0 | 6.09
05.027.0001-A | 5.41
05.027.0003-0 | 7.93
05.027.0003-A | 7.05
05.027.0005-0 | 12.29
05.027.0005-A | 10.91
05.027.0007-0 | 17.15
05.027.0007-A | 15.21
05.027.0009-0 | 20.08
05.027.0009-A | 17.88
05.027.0011-0 | 25.95
05.027.0011-A | 23.2
05.028.0001-0 | 11.68
05.028.0001-A | 11.68
05.028.0002-0 | 14.63
05.028.0002-A | 14.63
05.028.0003-0 | 17.79
05.028.0003-A | 17.79
05.028.0004-0 | 18.46
05.028.0004-A | 18.46
05.028.0005-0 | 23.94
05.028.0005-A | 23.94
05.028.0006-0 | 26.16
05.028.0006-A | 26.16
05.028.0007-0 | 28.98
05.028.0007-A | 28.98
05.028.0008-0 | 33.11
05.028.0008-A | 33.11
05.030.0001-0 | 0.09
05.030.0001-A | 0.09
05.030.0005-0 | 0.36
05.030.0005-A | 0.36
05.032.0001-0 | 337.33
05.032.0001-A | 318.7
05.033.0001-0 | 146.17
05.033.0001-A | 137.88
05.033.0002-0 | 177.25
05.033.0002-A | 164.83
05.033.0003-0 | 93.25
05.033.0003-A | 80.83
05.035.0001-0 | 27.77
05.035.0001-A | 26.33
05.035.0002-0 | 22.32
05.035.0002-A | 21.07
05.035.0003-0 | 42.82
05.035.0003-A | 40.71
05.035.0004-0 | 33.21
05.035.0004-A | 31.42
05.035.0005-0 | 41.37
05.035.0005-A | 38.98
05.035.0006-0 | 50.99
05.035.0006-A | 48.01
05.035.0007-0 | 67.56
05.035.0007-A | 65.67
05.035.0008-0 | 33.61
05.035.0008-A | 32.35
05.035.0009-0 | 181.79
05.035.0009-A | 174.52
05.035.0010-0 | 23.88
05.035.0010-A | 22.69
05.035.0011-0 | 146.91
05.035.0011-A | 143.73
05.035.0012-0 | 47.75
05.035.0012-A | 46.42
05.035.0013-0 | 183.44
05.035.0013-A | 170.57
05.035.0015-0 | 9.73
05.035.0015-A | 8.86
05.035.0016-0 | 23.03
05.035.0016-A | 21.07
05.035.0019-0 | 1341.21
05.035.0019-A | 1243.38
05.035.0020-0 | 55.67
05.035.0020-A | 51.7
05.035.0021-0 | 71.05
05.035.0021-A | 66.36
05.035.0025-0 | 29.95
05.035.0025-A | 27.24
05.038.0001-0 | 173.62
05.038.0001-A | 165.34
05.039.0001-0 | 29.48
05.039.0001-A | 26.77
05.039.0005-0 | 32.73
05.039.0005-A | 29.64
05.039.0010-0 | 43.62
05.039.0010-A | 40.01
05.040.0870-0 | 17.17
05.040.0870-A | 15.17
05.041.0875-0 | 37.8
05.041.0875-A | 37.8
05.042.0880-0 | 4.42
05.042.0880-A | 3.99
05.042.0881-0 | 1.8
05.042.0881-A | 1.58
05.042.0882-0 | 2.25
05.042.0882-A | 1.99
05.050.0001-0 | 327.18
05.050.0001-A | 322.88
05.050.0003-0 | 932.18
05.050.0003-A | 927.88
05.050.0008-0 | 1482.91
05.050.0008-A | 1477.19
05.051.0010-0 | 0.51
05.051.0010-A | 0.5
05.054.0001-0 | 36.29
05.054.0001-A | 35.71
05.054.0003-0 | 36.29
05.054.0003-A | 35.71
05.054.0015-0 | 64.29
05.054.0015-A | 63.71
05.054.0025-0 | 598.77
05.054.0025-A | 598.77
05.054.0030-0 | 45.1
05.054.0030-A | 43.87
05.054.0035-0 | 59.22
05.054.0035-A | 57.99
05.054.0040-0 | 1750.31
05.054.0040-A | 1746.01
05.054.0045-0 | 1454.17
05.054.0045-A | 1452.28
05.054.0050-0 | 1761.87
05.054.0050-A | 1734.83
05.054.0055-0 | 162.44
05.054.0055-A | 160.21
05.054.0100-0 | 8.97
05.054.0100-A | 8.39
05.054.0102-0 | 30.94
05.054.0102-A | 30.36
05.054.0103-0 | 12.69
05.054.0103-A | 12.11
05.054.0104-0 | 13.25
05.054.0104-A | 12.67
05.054.0105-0 | 9.28
05.054.0105-A | 8.7
05.054.0110-0 | 35.79
05.054.0110-A | 35.21
05.054.0115-0 | 16.65
05.054.0115-A | 16.07
05.054.0120-0 | 15.22
05.054.0120-A | 14.64
05.054.0130-0 | 13.11
05.054.0130-A | 12.53
05.055.0010-0 | 88.49
05.055.0010-A | 86.03
05.055.0020-0 | 183.49
05.055.0020-A | 181.03
05.055.0022-0 | 118.49
05.055.0022-A | 116.03
05.055.0024-0 | 138.49
05.055.0024-A | 136.03
05.055.0030-0 | 57.39
05.055.0030-A | 55.66
05.055.0040-0 | 101.83
05.055.0040-A | 100.11
05.056.0001-0 | 60.39
05.056.0001-A | 59.41
05.056.0002-0 | 15.04
05.056.0002-A | 14.3
05.057.0010-0 | 90.72
05.057.0010-A | 89.29
05.057.0015-0 | 665.79
05.057.0015-A | 665.21
05.057.0020-0 | 33.83
05.057.0020-A | 32.4
05.058.0010-0 | 1.11
05.058.0010-A | 0.98
05.058.0011-0 | 1.18
05.058.0011-A | 1.06
05.058.0020-0 | 1.41
05.058.0020-A | 1.37
05.058.0030-0 | 2.71
05.058.0030-A | 2.5
05.075.0005-0 | 130.49
05.075.0005-A | 121.01
05.075.0006-0 | 168.71
05.075.0006-A | 156.97
05.075.0007-1 | 106.54
05.075.0007-B | 100.38
05.075.0008-0 | 141.06
05.075.0008-A | 134.32
05.077.0001-0 | 209.09
05.077.0001-A | 193.26
05.077.0010-0 | 378.5
05.077.0010-A | 353.27
05.080.0020-0 | 57.97
05.080.0020-A | 53.95
05.080.0025-0 | 62.34
05.080.0025-A | 58.32
05.080.0030-0 | 84.2
05.080.0030-A | 80.17
05.080.0040-0 | 78.66
05.080.0040-A | 72.83
05.080.0045-0 | 83.05
05.080.0045-A | 77.23
05.080.0050-0 | 105.04
05.080.0050-A | 99.21
05.080.0060-0 | 93.1
05.080.0060-A | 86.03
05.080.0065-0 | 97.43
05.080.0065-A | 90.36
05.080.0070-0 | 119.06
05.080.0070-A | 111.99
05.081.0010-0 | 65.05
05.081.0010-A | 60.54
05.081.0012-0 | 69.42
05.081.0012-A | 64.92
05.081.0015-0 | 91.27
05.081.0015-A | 86.77
05.081.0017-0 | 90.7
05.081.0017-A | 84.26
05.081.0020-0 | 95.1
05.081.0020-A | 88.66
05.081.0022-0 | 117.09
05.081.0022-A | 110.65
05.081.0025-0 | 106.32
05.081.0025-A | 98.54
05.081.0027-0 | 110.65
05.081.0027-A | 102.87
05.081.0029-0 | 132.28
05.081.0029-A | 124.5
05.081.0031-0 | 25.73
05.081.0031-A | 25.33
05.081.0032-0 | 45.21
05.081.0032-A | 44.59
05.081.0033-0 | 65.22
05.081.0033-A | 64.39
05.081.0050-0 | 38.08
05.081.0050-A | 37.52
05.081.0051-0 | 57.85
05.081.0051-A | 57.05
05.081.0052-0 | 91.55
05.081.0052-A | 90.42
05.082.0001-0 | 71.23
05.082.0001-A | 64.73
05.085.0010-1 | 203.21
05.085.0010-B | 186.27
05.085.0011-0 | 253.09
05.085.0011-A | 232.54
05.085.0012-0 | 209.58
05.085.0012-A | 191.67
05.085.0013-1 | 251.89
05.085.0013-B | 230.6
05.085.0014-0 | 138.66
05.085.0014-A | 124.66
05.085.0015-0 | 140.67
05.085.0015-A | 126.15
05.085.0016-1 | 169.46
05.085.0016-B | 155.22
05.085.0017-0 | 211.83
05.085.0017-A | 194.03
05.085.0018-0 | 177.93
05.085.0018-A | 162.98
05.085.0019-0 | 228.77
05.085.0019-A | 209.55
05.085.0020-0 | 116
05.085.0020-A | 104.33
05.085.0021-0 | 117.93
05.085.0021-A | 105.84
05.090.0001-0 | 136.97
05.090.0001-A | 124.27
05.090.0002-0 | 154.41
05.090.0002-A | 141.71
05.095.0001-0 | 167.06
05.095.0001-A | 154.45
05.095.0002-1 | 105.37
05.095.0002-B | 95.54
05.097.0001-0 | 58.64
05.097.0001-A | 52.43
05.098.0002-0 | 46.81
05.098.0002-A | 46.12
05.099.0001-1 | 93.42
05.099.0001-B | 85.85
05.099.0002-1 | 49.68
05.099.0002-B | 47.88
05.099.0003-0 | 63.97
05.099.0003-A | 61.65
05.099.0004-1 | 123.72
05.099.0004-B | 116.61
05.100.0020-0 | 4.5
05.100.0020-A | 4.5
05.100.0022-0 | 10
05.100.0022-A | 10
05.100.0024-0 | 240
05.100.0024-A | 240
05.100.0026-0 | 7.07
05.100.0026-A | 7.07
05.100.0900-0 | 25.81
05.100.0900-A | 25.81
05.100.9999-0 | 5278
05.100.9999-A | 4752
05.103.9999-0 | 3493
05.103.9999-A | 3493
05.105.0002-0 | 28.83
05.105.0002-A | 24.98
05.105.0003-0 | 22.42
05.105.0003-A | 19.43
05.105.0004-0 | 20.83
05.105.0004-A | 18.05
05.105.0005-0 | 20.83
05.105.0005-A | 18.05
05.105.0006-0 | 22.42
05.105.0006-A | 19.43
05.105.0007-0 | 20.83
05.105.0007-A | 18.05
05.105.0008-0 | 20.83
05.105.0008-A | 18.05
05.105.0009-0 | 20.83
05.105.0009-A | 18.05
05.105.0010-0 | 20.83
05.105.0010-A | 18.05
05.105.0011-0 | 20.83
05.105.0011-A | 18.05
05.105.0012-0 | 22.42
05.105.0012-A | 19.43
05.105.0013-0 | 20.83
05.105.0013-A | 18.05
05.105.0014-0 | 20.83
05.105.0014-A | 18.05
05.105.0015-0 | 15.09
05.105.0015-A | 13.08
05.105.0016-0 | 15.09
05.105.0016-A | 13.08
05.105.0017-0 | 22.42
05.105.0017-A | 19.43
05.105.0018-0 | 20.83
05.105.0018-A | 18.05
05.105.0019-0 | 20.83
05.105.0019-A | 18.05
05.105.0020-0 | 20.4
05.105.0020-A | 17.67
05.105.0021-0 | 23.41
05.105.0021-A | 20.29
05.105.0022-0 | 24.66
05.105.0022-A | 21.37
05.105.0023-0 | 24.66
05.105.0023-A | 21.37
05.105.0024-0 | 15.88
05.105.0024-A | 13.76
05.105.0025-0 | 10.02
05.105.0025-A | 8.68
05.105.0026-0 | 15.88
05.105.0026-A | 13.76
05.105.0027-0 | 28.83
05.105.0027-A | 24.98
05.105.0028-0 | 34.68
05.105.0028-A | 30.05
05.105.0029-0 | 47.66
05.105.0029-A | 41.3
05.105.0030-0 | 34.68
05.105.0030-A | 30.05
05.105.0031-0 | 85.18
05.105.0031-A | 73.81
05.105.0032-0 | 85.18
05.105.0032-A | 73.81
05.105.0033-0 | 170.36
05.105.0033-A | 147.62
05.105.0034-0 | 195.92
05.105.0034-A | 169.76
05.105.0035-0 | 28.83
05.105.0035-A | 24.98
05.105.0036-0 | 19.08
05.105.0036-A | 16.54
05.105.0037-0 | 33.28
05.105.0037-A | 28.84
05.105.0038-0 | 24.66
05.105.0038-A | 21.37
05.105.0039-0 | 19.08
05.105.0039-A | 16.54
05.105.0040-0 | 19.08
05.105.0040-A | 16.54
05.105.0041-0 | 19.08
05.105.0041-A | 16.54
05.105.0042-0 | 20.83
05.105.0042-A | 18.05
05.105.0043-0 | 20.83
05.105.0043-A | 18.05
05.105.0044-0 | 28.83
05.105.0044-A | 24.98
05.105.0045-0 | 120.26
05.105.0045-A | 104.2
05.105.0046-0 | 20.83
05.105.0046-A | 18.05
05.105.0047-0 | 34.68
05.105.0047-A | 30.05
05.105.0048-0 | 19.08
05.105.0048-A | 16.54
05.105.0049-0 | 34.68
05.105.0049-A | 30.05
05.105.0050-0 | 34.68
05.105.0050-A | 30.05
05.105.0051-0 | 28.83
05.105.0051-A | 24.98
05.105.0052-0 | 15.88
05.105.0052-A | 13.76
05.105.0053-0 | 28.83
05.105.0053-A | 24.98
05.105.0054-0 | 20.83
05.105.0054-A | 18.05
05.105.0055-0 | 22.42
05.105.0055-A | 19.43
05.105.0057-0 | 22.42
05.105.0057-A | 19.43
05.105.0058-0 | 23.41
05.105.0058-A | 20.29
05.105.0059-0 | 20.83
05.105.0059-A | 18.05
05.105.0060-0 | 20.81
05.105.0060-A | 18.03
05.105.0061-0 | 12.83
05.105.0061-A | 11.12
05.105.0062-0 | 24.66
05.105.0062-A | 21.37
05.105.0063-0 | 34.68
05.105.0063-A | 30.05
05.105.0066-0 | 22.42
05.105.0066-A | 19.43
05.105.0069-0 | 34.68
05.105.0069-A | 30.05
05.105.0070-0 | 85.18
05.105.0070-A | 73.81
05.105.0071-0 | 34.68
05.105.0071-A | 30.05
05.105.0072-0 | 34.68
05.105.0072-A | 30.05
05.105.0073-0 | 24.66
05.105.0073-A | 21.37
05.105.0074-0 | 22.42
05.105.0074-A | 19.43
05.105.0075-0 | 22.42
05.105.0075-A | 19.43
05.105.0080-0 | 15.09
05.105.0080-A | 13.08
05.105.0081-0 | 15.09
05.105.0081-A | 13.08
05.105.0095-0 | 41.57
05.105.0095-A | 36.02
05.105.0096-0 | 47.66
05.105.0096-A | 41.3
05.105.0097-0 | 15.88
05.105.0097-A | 13.76
05.105.0098-0 | 19.51
05.105.0098-A | 16.9
05.105.0100-0 | 2794.88
05.105.0100-A | 2421.76
05.105.0101-0 | 5074.08
05.105.0101-A | 4396.48
05.105.0102-0 | 3945.92
05.105.0102-A | 3419.68
05.105.0103-0 | 3666.08
05.105.0103-A | 3176.8
05.105.0104-0 | 3666.08
05.105.0104-A | 3176.8
05.105.0105-0 | 3945.92
05.105.0105-A | 3419.68
05.105.0106-0 | 3666.08
05.105.0106-A | 3176.8
05.105.0107-0 | 3666.08
05.105.0107-A | 3176.8
05.105.0108-0 | 3666.08
05.105.0108-A | 3176.8
05.105.0109-0 | 3666.08
05.105.0109-A | 3176.8
05.105.0110-0 | 3666.08
05.105.0110-A | 3176.8
05.105.0111-0 | 3945.92
05.105.0111-A | 3419.68
05.105.0112-0 | 3666.08
05.105.0112-A | 3176.8
05.105.0113-0 | 3666.08
05.105.0113-A | 3176.8
05.105.0114-0 | 2655.84
05.105.0114-A | 2302.08
05.105.0115-0 | 2655.84
05.105.0115-A | 2302.08
05.105.0116-0 | 3945.92
05.105.0116-A | 3419.68
05.105.0117-0 | 3666.08
05.105.0117-A | 3176.8
05.105.0118-0 | 3666.08
05.105.0118-A | 3176.8
05.105.0119-0 | 3590.4
05.105.0119-A | 3109.92
05.105.0120-0 | 4120.16
05.105.0120-A | 3571.04
05.105.0121-0 | 4340.16
05.105.0121-A | 3761.12
05.105.0122-0 | 4340.16
05.105.0122-A | 3761.12
05.105.0123-0 | 2794.88
05.105.0123-A | 2421.76
05.105.0124-0 | 1202.4
05.105.0124-A | 1041.6
05.105.0125-0 | 2794.88
05.105.0125-A | 2421.76
05.105.0126-0 | 5074.08
05.105.0126-A | 4396.48
05.105.0127-0 | 6103.68
05.105.0127-A | 5288.8
05.105.0128-0 | 8388.16
05.105.0128-A | 7268.8
05.105.0129-0 | 6103.68
05.105.0129-A | 5288.8
05.105.0130-0 | 14991.68
05.105.0130-A | 12990.56
05.105.0131-0 | 29983.36
05.105.0131-A | 25981.12
05.105.0132-0 | 34481.92
05.105.0132-A | 29877.76
05.105.0133-0 | 5074.08
05.105.0133-A | 4396.48
05.105.0134-0 | 3358.08
05.105.0134-A | 2911.04
05.105.0135-0 | 5857.28
05.105.0135-A | 5075.84
05.105.0136-0 | 4340.16
05.105.0136-A | 3761.12
05.105.0137-0 | 21165.76
05.105.0137-A | 18339.2
05.105.0138-0 | 3358.08
05.105.0138-A | 2911.04
05.105.0139-0 | 3358.08
05.105.0139-A | 2911.04
05.105.0140-0 | 3666.08
05.105.0140-A | 3176.8
05.105.0141-0 | 3666.08
05.105.0141-A | 3176.8
05.105.0142-0 | 5074.08
05.105.0142-A | 4396.48
05.105.0143-0 | 3666.08
05.105.0143-A | 3176.8
05.105.0144-0 | 6103.68
05.105.0144-A | 5288.8
05.105.0145-0 | 5074.08
05.105.0145-A | 4396.48
05.105.0146-0 | 2794.88
05.105.0146-A | 2421.76
05.105.0147-0 | 5074.08
05.105.0147-A | 4396.48
05.105.0148-0 | 3666.08
05.105.0148-A | 3176.8
05.105.0149-0 | 3945.92
05.105.0149-A | 3419.68
05.105.0150-0 | 3945.92
05.105.0150-A | 3419.68
05.105.0151-0 | 4120.16
05.105.0151-A | 3571.04
05.105.0152-0 | 3666.08
05.105.0152-A | 3176.8
05.105.0153-0 | 3662.56
05.105.0153-A | 3173.28
05.105.0154-0 | 2258.08
05.105.0154-A | 1957.12
05.105.0155-0 | 4340.16
05.105.0155-A | 3761.12
05.105.0156-0 | 7316.32
05.105.0156-A | 6339.52
05.105.0157-0 | 3945.92
05.105.0157-A | 3419.68
05.105.0158-0 | 8388.16
05.105.0158-A | 7268.8
05.105.0159-0 | 6103.68
05.105.0159-A | 5288.8
05.105.0165-0 | 14991.68
05.105.0165-A | 12990.56
05.105.0169-0 | 6103.68
05.105.0169-A | 5288.8
05.105.0175-0 | 6103.68
05.105.0175-A | 5288.8
05.105.0176-0 | 3358.08
05.105.0176-A | 2911.04
05.105.0178-0 | 6103.68
05.105.0178-A | 5288.8
05.105.0179-0 | 6103.68
05.105.0179-A | 5288.8
05.105.0180-0 | 14991.68
05.105.0180-A | 12990.56
05.105.0185-0 | 4340.16
05.105.0185-A | 3761.12
05.105.0186-0 | 3358.08
05.105.0186-A | 2911.04
05.105.0187-0 | 3945.92
05.105.0187-A | 3419.68
05.105.0188-0 | 3945.92
05.105.0188-A | 3419.68
05.105.0190-0 | 2655.84
05.105.0190-A | 2302.08
05.105.0195-0 | 2655.84
05.105.0195-A | 2302.08
05.105.0200-0 | 13104.01
05.105.0200-A | 11354.61
05.105.0201-0 | 26208.03
05.105.0201-A | 22709.22
05.105.0202-0 | 39312.05
05.105.0202-A | 34063.84
05.105.0203-0 | 52416.06
05.105.0203-A | 45418.45
05.105.0204-0 | 10154.78
05.105.0204-A | 8799.1
05.105.0205-0 | 20309.56
05.105.0205-A | 17598.21
05.105.0206-0 | 30464.35
05.105.0206-A | 26397.32
05.105.0207-0 | 40619.13
05.105.0207-A | 35196.42
05.105.9999-0 | 8216
05.105.9999-A | 7120
05.205.0010-0 | 15629.09
05.205.0010-A | 13541.36
05.205.0011-0 | 31258.19
05.205.0011-A | 27082.73
05.205.0012-0 | 46887.29
05.205.0012-A | 40624.1
05.205.0013-0 | 62516.39
05.205.0013-A | 54165.47
05.205.0015-0 | 12111.56
05.205.0015-A | 10493.7
05.205.0016-0 | 24223.12
05.205.0016-A | 20987.4
05.205.0017-0 | 36334.68
05.205.0017-A | 31481.1
05.205.0018-0 | 48446.24
05.205.0018-A | 41974.81
05.205.9999-0 | 4434
05.205.9999-A | 3964
06.001.0020-0 | 25.71
06.001.0020-A | 22.31
06.001.0022-0 | 37.59
06.001.0022-A | 32.64
06.001.0023-0 | 52.28
06.001.0023-A | 45.72
06.001.0024-0 | 66.7
06.001.0024-A | 58.46
06.001.0025-0 | 78.52
06.001.0025-A | 68.84
06.001.0030-0 | 37.52
06.001.0030-A | 32.81
06.001.0031-0 | 55.66
06.001.0031-A | 48.67
06.001.0032-0 | 69.01
06.001.0032-A | 60.48
06.001.0033-0 | 86.08
06.001.0033-A | 75.41
06.001.0034-0 | 99.99
06.001.0034-A | 87.69
06.001.0035-0 | 123.3
06.001.0035-A | 108.16
06.001.0036-0 | 142.59
06.001.0036-A | 125.16
06.001.0037-0 | 223.97
06.001.0037-A | 204.05
06.001.0038-0 | 248.36
06.001.0038-A | 226.62
06.001.0039-0 | 279.86
06.001.0039-A | 255.34
06.001.0040-0 | 338.82
06.001.0040-A | 308.08
06.001.0041-0 | 401.37
06.001.0041-A | 364.15
06.001.0042-0 | 447.03
06.001.0042-A | 405.02
06.001.0059-0 | 26.31
06.001.0059-A | 23.17
06.001.0060-0 | 35.67
06.001.0060-A | 31.28
06.001.0061-0 | 49.69
06.001.0061-A | 43.66
06.001.0062-0 | 59.52
06.001.0062-A | 52.29
06.001.0063-0 | 70.96
06.001.0063-A | 62.37
06.001.0064-0 | 86.57
06.001.0064-A | 76.1
06.001.0065-0 | 101.11
06.001.0065-A | 88.93
06.001.0066-0 | 174.55
06.001.0066-A | 160.96
06.001.0067-0 | 193.07
06.001.0067-A | 178.39
06.001.0068-0 | 219.47
06.001.0068-A | 202.66
06.001.0069-0 | 260.38
06.001.0069-A | 239.51
06.001.0070-0 | 303.59
06.001.0070-A | 279.17
06.001.0071-0 | 346.8
06.001.0071-A | 318.83
06.001.0080-0 | 4.25
06.001.0080-A | 3.69
06.001.0081-0 | 4.94
06.001.0081-A | 4.28
06.001.0082-0 | 5.69
06.001.0082-A | 4.93
06.001.0083-0 | 6.53
06.001.0083-A | 5.66
06.001.0084-0 | 7.44
06.001.0084-A | 6.45
06.001.0085-0 | 8.44
06.001.0085-A | 7.31
06.001.0101-0 | 21.31
06.001.0101-A | 18.52
06.001.0102-0 | 25.53
06.001.0102-A | 22.18
06.001.0103-0 | 29.83
06.001.0103-A | 25.92
06.001.0105-0 | 38.09
06.001.0105-A | 33.12
06.001.0106-0 | 42.67
06.001.0106-A | 37.12
06.001.0110-0 | 14.22
06.001.0110-A | 12.32
06.001.0115-0 | 17.25
06.001.0115-A | 14.95
06.001.0120-0 | 20.59
06.001.0120-A | 17.85
06.001.0125-0 | 24.25
06.001.0125-A | 21.02
06.001.0130-0 | 28.22
06.001.0130-A | 24.46
06.001.0151-0 | 30.68
06.001.0151-A | 26.63
06.001.0152-0 | 38.13
06.001.0152-A | 33.1
06.001.0153-0 | 53.11
06.001.0153-A | 46.1
06.001.0155-0 | 60.65
06.001.0155-A | 52.64
06.001.0161-0 | 17.6
06.001.0161-A | 15.28
06.001.0162-0 | 24.46
06.001.0162-A | 21.24
06.001.0163-0 | 30.04
06.001.0163-A | 26.08
06.001.0165-0 | 33.39
06.001.0165-A | 28.99
06.001.0170-0 | 33.37
06.001.0170-A | 28.96
06.001.0171-0 | 38.02
06.001.0171-A | 33.02
06.001.0172-0 | 47.08
06.001.0172-A | 40.89
06.001.0173-0 | 51.68
06.001.0173-A | 44.89
06.001.0174-0 | 69.81
06.001.0174-A | 60.64
06.001.0180-0 | 12.13
06.001.0180-A | 10.51
06.001.0183-0 | 15.05
06.001.0183-A | 13.04
06.001.0184-0 | 20.64
06.001.0184-A | 17.89
06.001.0185-0 | 24.47
06.001.0185-A | 21.2
06.001.0187-0 | 28.79
06.001.0187-A | 24.95
06.001.0188-0 | 34.38
06.001.0188-A | 29.79
06.001.0189-0 | 40.43
06.001.0189-A | 35.04
06.001.0190-0 | 46.44
06.001.0190-A | 40.25
06.001.0192-0 | 54.58
06.001.0192-A | 47.3
06.001.0193-0 | 65.57
06.001.0193-A | 56.82
06.001.0195-0 | 95.58
06.001.0195-A | 82.84
06.001.0198-0 | 123.59
06.001.0198-A | 107.11
06.001.0200-0 | 145.22
06.001.0200-A | 125.85
06.001.0205-0 | 211.52
06.001.0205-A | 183.32
06.001.0210-0 | 293.48
06.001.0210-A | 254.34
06.001.0220-0 | 13.11
06.001.0220-A | 11.37
06.001.0221-0 | 14.89
06.001.0221-A | 12.9
06.001.0222-0 | 16.42
06.001.0222-A | 14.23
06.001.0224-0 | 22.39
06.001.0224-A | 19.41
06.001.0225-0 | 26.59
06.001.0225-A | 23.04
06.001.0226-0 | 31.31
06.001.0226-A | 27.13
06.001.0227-0 | 37.29
06.001.0227-A | 32.31
06.001.0228-0 | 43.82
06.001.0228-A | 37.98
06.001.0229-0 | 50.48
06.001.0229-A | 43.74
06.001.0231-0 | 71.26
06.001.0231-A | 61.75
06.001.0233-0 | 82.07
06.001.0233-A | 71.13
06.001.0235-0 | 86.34
06.001.0235-A | 74.83
06.001.0237-0 | 90.68
06.001.0237-A | 78.58
06.001.0242-0 | 7.17
06.001.0242-A | 6.22
06.001.0243-0 | 9.84
06.001.0243-A | 8.53
06.001.0244-0 | 12.51
06.001.0244-A | 10.84
06.001.0245-0 | 15.17
06.001.0245-A | 13.15
06.001.0246-0 | 17.84
06.001.0246-A | 15.46
06.001.0247-0 | 20.5
06.001.0247-A | 17.77
06.001.0248-0 | 23.17
06.001.0248-A | 20.08
06.001.0250-0 | 2.43
06.001.0250-A | 2.12
06.001.0251-0 | 4.22
06.001.0251-A | 3.68
06.001.0252-0 | 5.69
06.001.0252-A | 4.95
06.001.0254-0 | 8.63
06.001.0254-A | 7.51
06.001.0255-0 | 12.05
06.001.0255-A | 10.5
06.001.0256-0 | 15.51
06.001.0256-A | 13.53
06.001.0257-0 | 19.14
06.001.0257-A | 16.71
06.001.0258-0 | 25.41
06.001.0258-A | 22.21
06.001.0259-0 | 31.69
06.001.0259-A | 27.71
06.001.0260-0 | 5.91
06.001.0260-A | 5.13
06.001.0261-0 | 8.87
06.001.0261-A | 7.69
06.001.0262-0 | 11.83
06.001.0262-A | 10.26
06.001.0263-0 | 14.79
06.001.0263-A | 12.82
06.001.0264-0 | 17.75
06.001.0264-A | 15.39
06.001.0265-0 | 20.71
06.001.0265-A | 17.95
06.001.0266-0 | 23.67
06.001.0266-A | 20.52
06.001.0267-0 | 26.63
06.001.0267-A | 23.08
06.001.0268-0 | 29.59
06.001.0268-A | 25.65
06.001.0269-0 | 35.51
06.001.0269-A | 30.78
06.001.0270-0 | 1.4
06.001.0270-A | 1.21
06.001.0271-0 | 1.55
06.001.0271-A | 1.34
06.001.0272-0 | 1.84
06.001.0272-A | 1.6
06.001.0273-0 | 2.21
06.001.0273-A | 1.92
06.001.0274-0 | 2.44
06.001.0274-A | 2.11
06.001.0275-0 | 3.14
06.001.0275-A | 2.72
06.001.0276-0 | 4.03
06.001.0276-A | 3.49
06.001.0300-0 | 1416.58
06.001.0300-A | 1229.98
06.001.0301-0 | 699.83
06.001.0301-A | 607.73
06.001.0305-0 | 364.74
06.001.0305-A | 316.82
06.001.0306-0 | 34.92
06.001.0306-A | 30.62
06.001.0307-0 | 43.69
06.001.0307-A | 38.35
06.001.0308-0 | 138.18
06.001.0308-A | 130.33
06.001.0309-0 | 151.08
06.001.0309-A | 143.19
06.001.0310-0 | 177.2
06.001.0310-A | 167.76
06.001.0311-0 | 190.29
06.001.0311-A | 179.62
06.001.0312-0 | 202.98
06.001.0312-A | 191.56
06.001.0313-0 | 42.72
06.001.0313-A | 37.38
06.001.0314-0 | 43.8
06.001.0314-A | 38.44
06.001.0315-0 | 137.36
06.001.0315-A | 129.54
06.001.0316-0 | 150.4
06.001.0316-A | 142.54
06.001.0317-0 | 178.33
06.001.0317-A | 168.83
06.001.0318-0 | 9.8
06.001.0318-A | 8.64
06.001.0319-0 | 37.78
06.001.0319-A | 32.83
06.001.0320-0 | 150.62
06.001.0320-A | 130.81
06.001.0325-0 | 208.33
06.001.0325-A | 180.83
06.001.0327-0 | 75.31
06.001.0327-A | 65.4
06.001.0328-0 | 75.31
06.001.0328-A | 65.4
06.001.0329-0 | 150.62
06.001.0329-A | 130.81
06.001.0330-0 | 225.93
06.001.0330-A | 196.21
06.001.0331-0 | 380.5
06.001.0331-A | 330.86
06.001.0332-0 | 98.29
06.001.0332-A | 85.41
06.001.0335-0 | 56.81
06.001.0335-A | 49.37
06.001.0500-0 | 3.83
06.001.0500-A | 3.35
06.001.0501-0 | 6.22
06.001.0501-A | 5.43
06.001.0502-0 | 9.06
06.001.0502-A | 7.9
06.001.0503-0 | 14.88
06.001.0503-A | 12.98
06.001.0504-0 | 22.35
06.001.0504-A | 19.48
06.001.0505-0 | 29.15
06.001.0505-A | 25.41
06.001.0506-0 | 31.54
06.001.0506-A | 27.86
06.001.0507-0 | 36.58
06.001.0507-A | 32.31
06.001.0508-0 | 42.72
06.001.0508-A | 37.74
06.001.0509-0 | 53.65
06.001.0509-A | 47.84
06.001.0510-0 | 54.47
06.001.0510-A | 48.15
06.001.0511-0 | 66.72
06.001.0511-A | 59
06.001.0512-0 | 102.54
06.001.0512-A | 93.66
06.001.0513-0 | 122
06.001.0513-A | 111.49
06.001.0514-0 | 146.03
06.001.0514-A | 133.6
06.001.0515-0 | 170.18
06.001.0515-A | 155.8
06.001.0516-0 | 211.37
06.001.0516-A | 193.51
06.001.0550-0 | 2.56
06.001.0550-A | 2.25
06.001.0551-0 | 4.2
06.001.0551-A | 3.67
06.001.0552-0 | 6.22
06.001.0552-A | 5.44
06.001.0553-0 | 10.39
06.001.0553-A | 9.09
06.001.0554-0 | 15.89
06.001.0554-A | 13.88
06.001.0555-0 | 20.89
06.001.0555-A | 18.25
06.001.0556-0 | 23.49
06.001.0556-A | 20.88
06.001.0557-0 | 27.75
06.001.0557-A | 24.67
06.001.0558-0 | 31.99
06.001.0558-A | 28.44
06.001.0559-0 | 36.53
06.001.0559-A | 32.48
06.001.0560-0 | 41.06
06.001.0560-A | 36.52
06.001.0561-0 | 50.62
06.001.0561-A | 45.04
06.001.0562-0 | 83.29
06.001.0562-A | 76.97
06.001.0563-0 | 99.92
06.001.0563-A | 92.35
06.001.0564-0 | 120.64
06.001.0564-A | 111.59
06.001.0565-0 | 141.49
06.001.0565-A | 130.93
06.001.0566-0 | 176.69
06.001.0566-A | 163.45
06.001.0630-0 | 8.93
06.001.0630-A | 7.78
06.001.0631-0 | 14.72
06.001.0631-A | 12.82
06.001.0632-0 | 22.15
06.001.0632-A | 19.28
06.001.0633-0 | 28.87
06.001.0633-A | 25.14
06.001.0634-0 | 31.17
06.001.0634-A | 27.49
06.001.0650-0 | 7.39
06.001.0650-A | 6.41
06.001.0651-0 | 11.09
06.001.0651-A | 9.61
06.001.0652-0 | 14.79
06.001.0652-A | 12.82
06.001.0653-0 | 18.49
06.001.0653-A | 16.03
06.001.0654-0 | 22.19
06.001.0654-A | 19.23
06.001.0655-0 | 25.89
06.001.0655-A | 22.44
06.001.0656-0 | 29.59
06.001.0656-A | 25.65
06.001.0657-0 | 33.29
06.001.0657-A | 28.85
06.001.0658-0 | 36.99
06.001.0658-A | 32.06
06.001.0659-0 | 40.69
06.001.0659-A | 35.27
06.001.0660-0 | 44.39
06.001.0660-A | 38.47
06.001.0661-0 | 48.09
06.001.0661-A | 41.68
06.001.0662-0 | 51.79
06.001.0662-A | 44.88
06.001.0663-0 | 55.49
06.001.0663-A | 48.09
06.001.0664-0 | 59.19
06.001.0664-A | 51.3
06.001.0665-0 | 62.89
06.001.0665-A | 54.5
06.001.0666-0 | 70.29
06.001.0666-A | 60.92
06.001.0670-0 | 18.49
06.001.0670-A | 16.03
06.001.0671-0 | 27.37
06.001.0671-A | 23.72
06.001.0672-0 | 35.88
06.001.0672-A | 31.1
06.001.0673-0 | 53.27
06.001.0673-A | 46.17
06.001.0674-0 | 69.18
06.001.0674-A | 59.95
06.001.0675-0 | 84.72
06.001.0675-A | 73.42
06.001.0676-0 | 99.52
06.001.0676-A | 86.25
06.001.0677-0 | 113.21
06.001.0677-A | 98.11
06.001.0678-0 | 126.16
06.001.0678-A | 109.33
06.001.0679-0 | 138.74
06.001.0679-A | 120.23
06.001.0680-0 | 150.21
06.001.0680-A | 130.17
06.001.0681-0 | 171.29
06.001.0681-A | 148.45
06.001.0682-0 | 189.05
06.001.0682-A | 163.84
06.001.0683-0 | 197.56
06.001.0683-A | 171.22
06.001.0684-0 | 203.85
06.001.0684-A | 176.67
06.001.0685-0 | 223.83
06.001.0685-A | 193.98
06.001.0686-0 | 231.97
06.001.0686-A | 201.04
06.001.0710-0 | 23.14
06.001.0710-A | 20.05
06.001.0711-0 | 33.44
06.001.0711-A | 28.98
06.001.0712-0 | 122.88
06.001.0712-A | 116.34
06.001.0715-0 | 17.61
06.001.0715-A | 15.26
06.001.0716-0 | 21.79
06.001.0716-A | 18.88
06.001.0717-0 | 24.49
06.001.0717-A | 21.22
06.001.0718-0 | 28.5
06.001.0718-A | 24.7
06.001.0719-0 | 31.14
06.001.0719-A | 26.99
06.001.0720-0 | 56.41
06.001.0720-A | 49.54
06.001.0721-0 | 71.6
06.001.0721-A | 62.76
06.001.0722-0 | 73.64
06.001.0722-A | 64.79
06.001.0723-0 | 181.73
06.001.0723-A | 168.68
06.001.0724-0 | 206.95
06.001.0724-A | 193.86
06.001.0725-0 | 248.61
06.001.0725-A | 232.86
06.001.0726-0 | 268.95
06.001.0726-A | 251.31
06.001.0727-0 | 270.93
06.001.0727-A | 253.25
06.001.0728-0 | 296.12
06.001.0728-A | 275.33
06.001.0729-0 | 320.21
06.001.0729-A | 297.6
06.001.0730-0 | 349.55
06.001.0730-A | 323.41
06.001.0731-0 | 383.69
06.001.0731-A | 355.32
06.001.0732-0 | 422.22
06.001.0732-A | 389.98
06.001.0733-0 | 460.86
06.001.0733-A | 426.05
06.001.0734-0 | 534.87
06.001.0734-A | 492.73
06.001.0735-0 | 606.1
06.001.0735-A | 557.24
06.001.0736-0 | 642.87
06.001.0736-A | 592.44
06.001.0750-0 | 27.16
06.001.0750-A | 23.54
06.001.0751-0 | 27.19
06.001.0751-A | 23.57
06.001.0752-0 | 29.9
06.001.0752-A | 25.91
06.001.0753-0 | 29.94
06.001.0753-A | 25.95
06.001.0754-0 | 29.94
06.001.0754-A | 25.95
06.001.0755-0 | 40.39
06.001.0755-A | 35.01
06.001.0756-0 | 40.39
06.001.0756-A | 35.01
06.001.0757-0 | 43.15
06.001.0757-A | 37.4
06.001.0758-0 | 45.91
06.001.0758-A | 39.79
06.001.0759-0 | 45.96
06.001.0759-A | 39.83
06.001.0760-0 | 133.36
06.001.0760-A | 125.3
06.001.0761-0 | 136.26
06.001.0761-A | 127.83
06.001.0762-0 | 138.49
06.001.0762-A | 129.97
06.001.0763-0 | 144.38
06.001.0763-A | 135.11
06.001.0764-0 | 147.77
06.001.0764-A | 138.1
06.001.0765-0 | 151.83
06.001.0765-A | 141.74
06.001.0766-0 | 164.88
06.001.0766-A | 153.25
06.001.0767-0 | 169.82
06.001.0767-A | 157.73
06.001.0770-0 | 23.18
06.001.0770-A | 20.54
06.001.0771-0 | 23.7
06.001.0771-A | 20.99
06.001.0772-0 | 24.41
06.001.0772-A | 21.63
06.001.0773-0 | 25.12
06.001.0773-A | 22.26
06.001.0774-0 | 25.82
06.001.0774-A | 22.89
06.001.0775-0 | 26.53
06.001.0775-A | 23.52
06.001.0776-0 | 27.23
06.001.0776-A | 24.15
06.001.0777-0 | 27.94
06.001.0777-A | 24.78
06.001.0778-0 | 33.48
06.001.0778-A | 29.91
06.001.0779-0 | 43.59
06.001.0779-A | 39.32
06.001.0780-0 | 50.49
06.001.0780-A | 46.13
06.001.0781-0 | 68.22
06.001.0781-A | 62.95
06.002.0010-0 | 167.53
06.002.0010-A | 161.61
06.002.0011-0 | 214.62
06.002.0011-A | 208.59
06.002.0012-0 | 260.86
06.002.0012-A | 253.63
06.002.0013-0 | 275.18
06.002.0013-A | 266.59
06.002.0014-0 | 392.28
06.002.0014-A | 381.81
06.002.0015-0 | 446.73
06.002.0015-A | 434.55
06.002.0016-0 | 601.9
06.002.0016-A | 588.31
06.002.0017-0 | 948.47
06.002.0017-A | 931.66
06.002.0018-0 | 1361.38
06.002.0018-A | 1340.51
06.002.0019-0 | 1708.23
06.002.0019-A | 1682.79
06.002.0020-0 | 2077.95
06.002.0020-A | 2050.17
06.002.0041-0 | 162.71
06.002.0041-A | 158.32
06.002.0042-0 | 245.69
06.002.0042-A | 239.66
06.002.0043-0 | 277.87
06.002.0043-A | 270.64
06.002.0044-0 | 314.44
06.002.0044-A | 305.85
06.002.0045-0 | 386.13
06.002.0045-A | 375.66
06.002.0046-0 | 534.18
06.002.0046-A | 522
06.002.0047-0 | 648.27
06.002.0047-A | 634.68
06.002.0049-0 | 1021.47
06.002.0049-A | 1004.66
06.002.0050-0 | 1471.38
06.002.0050-A | 1450.51
06.002.0061-0 | 180.67
06.002.0061-A | 176.28
06.002.0062-0 | 265.69
06.002.0062-A | 259.66
06.002.0063-0 | 328.52
06.002.0063-A | 321.29
06.002.0064-0 | 414.96
06.002.0064-A | 406.37
06.002.0065-0 | 508.57
06.002.0065-A | 498.1
06.002.0066-0 | 638.11
06.002.0066-A | 625.93
06.002.0067-0 | 787.55
06.002.0067-A | 773.96
06.002.0069-0 | 1102.47
06.002.0069-A | 1085.66
06.002.0070-0 | 1592.38
06.002.0070-A | 1571.51
06.003.0010-0 | 43.79
06.003.0010-A | 41.48
06.003.0011-0 | 64.1
06.003.0011-A | 59.64
06.003.0012-0 | 107.28
06.003.0012-A | 99.97
06.003.0013-0 | 139.68
06.003.0013-A | 128.52
06.003.0015-0 | 303.96
06.003.0015-A | 293.12
06.003.0017-0 | 378.29
06.003.0017-A | 363.09
06.003.0050-0 | 52.79
06.003.0050-A | 49.03
06.003.0053-0 | 68.19
06.003.0053-A | 63.24
06.003.0055-0 | 100.54
06.003.0055-A | 93.98
06.003.0057-0 | 136.83
06.003.0057-A | 128.59
06.003.0058-0 | 171.39
06.003.0058-A | 161.71
06.003.0060-0 | 60.66
06.003.0060-A | 57.26
06.003.0062-0 | 78.26
06.003.0062-A | 73.31
06.003.0064-0 | 115.28
06.003.0064-A | 108.72
06.003.0066-0 | 161.7
06.003.0066-A | 153.46
06.003.0068-0 | 178.59
06.003.0068-A | 168.91
06.004.0060-0 | 96.71
06.004.0060-A | 91.49
06.004.0062-0 | 113.08
06.004.0062-A | 106.52
06.004.0064-0 | 165.58
06.004.0064-A | 157.34
06.004.0066-0 | 192.52
06.004.0066-A | 182.84
06.004.0068-0 | 244.45
06.004.0068-A | 233.24
06.004.0070-0 | 315.28
06.004.0070-A | 302.55
06.004.0072-0 | 396.09
06.004.0072-A | 379.08
06.004.0074-0 | 539.72
06.004.0074-A | 521
06.004.0076-0 | 683.74
06.004.0076-A | 662.34
06.004.0078-0 | 756.85
06.004.0078-A | 732.84
06.004.0080-0 | 1056.19
06.004.0080-A | 1025.8
06.004.0082-0 | 1730.77
06.004.0082-A | 1694.91
06.004.0084-0 | 1832.98
06.004.0084-A | 1792.05
06.004.0090-0 | 113.49
06.004.0090-A | 108.27
06.004.0092-0 | 133.28
06.004.0092-A | 126.72
06.004.0094-0 | 180.06
06.004.0094-A | 171.82
06.004.0096-0 | 228.52
06.004.0096-A | 218.84
06.004.0098-0 | 318.65
06.004.0098-A | 307.44
06.004.0100-0 | 339.78
06.004.0100-A | 327.05
06.004.0102-0 | 387.99
06.004.0102-A | 370.98
06.004.0104-0 | 573.72
06.004.0104-A | 555
06.004.0106-0 | 741.74
06.004.0106-A | 720.34
06.004.0108-0 | 811.35
06.004.0108-A | 787.34
06.004.0110-0 | 919.63
06.004.0110-A | 889.24
06.004.0112-0 | 1924.52
06.004.0112-A | 1888.66
06.004.0114-0 | 1995.98
06.004.0114-A | 1955.05
06.004.0120-0 | 124.49
06.004.0120-A | 119.27
06.004.0122-0 | 137.42
06.004.0122-A | 130.86
06.004.0124-0 | 184.56
06.004.0124-A | 176.32
06.004.0126-0 | 239.42
06.004.0126-A | 229.74
06.004.0128-0 | 363.65
06.004.0128-A | 352.44
06.004.0130-0 | 386.78
06.004.0130-A | 374.05
06.004.0132-0 | 545.05
06.004.0132-A | 528.04
06.004.0134-0 | 646.72
06.004.0134-A | 628
06.004.0136-0 | 841.74
06.004.0136-A | 820.34
06.004.0138-0 | 927.85
06.004.0138-A | 903.84
06.004.0140-0 | 1249.19
06.004.0140-A | 1218.8
06.004.0142-0 | 2470.52
06.004.0142-A | 2434.66
06.004.0144-0 | 2722.98
06.004.0144-A | 2682.05
06.004.0150-0 | 136.49
06.004.0150-A | 131.27
06.004.0152-0 | 162.66
06.004.0152-A | 155.67
06.004.0154-0 | 196.87
06.004.0154-A | 188.34
06.004.0156-0 | 259.48
06.004.0156-A | 248.81
06.004.0158-0 | 398.99
06.004.0158-A | 386.69
06.004.0160-0 | 433.3
06.004.0160-A | 418.16
06.004.0162-0 | 589.59
06.004.0162-A | 572.16
06.004.0164-0 | 709.97
06.004.0164-A | 690.05
06.004.0166-0 | 917.36
06.004.0166-A | 895.62
06.004.0168-0 | 1028.46
06.004.0168-A | 1003.94
06.004.0170-0 | 1296.32
06.004.0170-A | 1265.58
06.004.0172-0 | 2677.52
06.004.0172-A | 2641.66
06.004.0174-0 | 2949.98
06.004.0174-A | 2909.05
06.004.0253-1 | 629.35
06.004.0253-B | 578.34
06.004.0254-1 | 694.98
06.004.0254-B | 641.22
06.004.0400-0 | 4827.72
06.004.0400-A | 4647.79
06.004.0405-0 | 5004.2
06.004.0405-A | 4808.46
06.004.0410-0 | 5458.09
06.004.0410-A | 5241.57
06.004.0415-0 | 8094.89
06.004.0415-A | 7692.11
06.004.0420-0 | 7249.7
06.004.0420-A | 6986.58
06.004.0425-0 | 9443.09
06.004.0425-A | 9102.38
06.004.0430-0 | 8822.56
06.004.0430-A | 8481.32
06.004.0435-0 | 12825.18
06.004.0435-A | 12186.03
06.004.0440-0 | 10019.36
06.004.0440-A | 9669.05
06.004.0445-0 | 11148.88
06.004.0445-A | 10731.52
06.004.0450-0 | 11554.84
06.004.0450-A | 11112.49
06.004.0455-0 | 16839.78
06.004.0455-A | 16000.74
06.004.0500-0 | 2583.06
06.004.0500-A | 2376.26
06.004.0505-0 | 3245.23
06.004.0505-A | 2986.05
06.004.0510-0 | 4159.15
06.004.0510-A | 3827.18
06.004.0515-0 | 4536.76
06.004.0515-A | 4174.18
06.004.0520-0 | 5198.94
06.004.0520-A | 4783.97
06.004.0525-0 | 5828.3
06.004.0525-A | 5362.32
06.004.0530-0 | 6490.47
06.004.0530-A | 5972.11
06.004.0535-0 | 7152.64
06.004.0535-A | 6581.89
06.005.0030-0 | 31.77
06.005.0030-A | 28.98
06.005.0035-0 | 40.72
06.005.0035-A | 37.37
06.005.0040-0 | 55.94
06.005.0040-A | 52.03
06.005.0045-0 | 84.31
06.005.0045-A | 79.34
06.005.0050-0 | 106.43
06.005.0050-A | 100.88
06.006.0010-0 | 154.22
06.006.0010-A | 143.45
06.006.0011-0 | 32.26
06.006.0011-A | 30.35
06.006.0015-0 | 105.45
06.006.0015-A | 98.88
06.006.0016-0 | 21.73
06.006.0016-A | 20.46
06.006.0020-0 | 75.38
06.006.0020-A | 71.05
06.006.0030-0 | 123.95
06.006.0030-A | 114.5
06.006.0031-0 | 87.47
06.006.0031-A | 80.03
06.006.0035-0 | 158.53
06.006.0035-A | 146.88
06.006.0036-0 | 110.1
06.006.0036-A | 101.05
06.006.0040-0 | 227.96
06.006.0040-A | 213.48
06.006.0041-0 | 138.62
06.006.0041-A | 127.99
06.006.0050-0 | 581.74
06.006.0050-A | 563.53
06.006.0051-0 | 180.29
06.006.0051-A | 167.57
06.006.0060-0 | 844.73
06.006.0060-A | 823.2
06.006.0061-0 | 220.6
06.006.0061-A | 205.97
06.006.0090-0 | 52.71
06.006.0090-A | 50.02
06.006.0091-0 | 70.06
06.006.0091-A | 66.7
06.007.0010-0 | 32.8
06.007.0010-A | 28.81
06.007.0011-0 | 41.31
06.007.0011-A | 36.27
06.007.0012-0 | 56.17
06.007.0012-A | 49.31
06.007.0013-0 | 69.24
06.007.0013-A | 60.77
06.007.0015-0 | 74.27
06.007.0015-A | 65.21
06.007.0016-0 | 84.61
06.007.0016-A | 74.28
06.007.0017-0 | 100.4
06.007.0017-A | 88.18
06.007.0060-0 | 48.78
06.007.0060-A | 43.65
06.007.0061-0 | 65.27
06.007.0061-A | 58.37
06.007.0062-0 | 99.89
06.007.0062-A | 89.53
06.007.0063-0 | 156.79
06.007.0063-A | 140.22
06.007.0064-0 | 203.19
06.007.0064-A | 181.7
06.007.0065-0 | 249.32
06.007.0065-A | 223.05
06.007.0080-0 | 98.31
06.007.0080-A | 87.95
06.007.0081-0 | 127.64
06.007.0081-A | 114.32
06.007.0082-0 | 198.74
06.007.0082-A | 178.26
06.007.0083-0 | 313.58
06.007.0083-A | 280.44
06.007.0084-0 | 407.18
06.007.0084-A | 364.21
06.007.0085-0 | 497.84
06.007.0085-A | 445.32
06.007.0100-0 | 98.31
06.007.0100-A | 87.95
06.007.0101-0 | 128.44
06.007.0101-A | 115.12
06.007.0102-0 | 196.89
06.007.0102-A | 176.66
06.007.0120-0 | 132.67
06.007.0120-A | 119.84
06.007.0121-0 | 172.84
06.007.0121-A | 155.08
06.007.0122-0 | 283.84
06.007.0122-A | 257.2
06.007.0123-0 | 465.07
06.007.0123-A | 422.1
06.007.0124-0 | 634.96
06.007.0124-A | 579.06
06.007.0125-0 | 763.06
06.007.0125-A | 694.52
06.008.0050-0 | 126.55
06.008.0050-A | 125.11
06.008.0053-0 | 154.22
06.008.0053-A | 152.29
06.008.0055-0 | 176.41
06.008.0055-A | 173.98
06.008.0056-0 | 291.88
06.008.0056-A | 289.21
06.008.0058-0 | 276.57
06.008.0058-A | 273.65
06.008.0060-0 | 441.48
06.008.0060-A | 438.07
06.008.0062-0 | 723.88
06.008.0062-A | 719.97
06.008.0065-0 | 1195.48
06.008.0065-A | 1191.08
06.008.0068-0 | 3269.51
06.008.0068-A | 3264.62
06.008.0070-0 | 3973.46
06.008.0070-A | 3968.07
06.008.0072-0 | 5342.55
06.008.0072-A | 5336.67
06.008.0100-0 | 205.17
06.008.0100-A | 202.74
06.008.0105-0 | 322.35
06.008.0105-A | 319.43
06.009.0030-0 | 154.43
06.009.0030-A | 153.89
06.009.0033-0 | 217.88
06.009.0033-A | 217.11
06.009.0035-0 | 299.6
06.009.0035-A | 298.73
06.009.0051-0 | 353.26
06.009.0051-A | 352.47
06.009.0052-0 | 358.08
06.009.0052-A | 356.92
06.009.0053-0 | 429.76
06.009.0053-A | 427.86
06.009.0054-0 | 527.33
06.009.0054-A | 524.46
06.009.0055-0 | 648.44
06.009.0055-A | 644.7
06.009.0056-0 | 762.42
06.009.0056-A | 758.74
06.009.0057-0 | 1040.61
06.009.0057-A | 1035.63
06.009.0058-0 | 1338.32
06.009.0058-A | 1332
06.009.0059-0 | 1731.99
06.009.0059-A | 1724.27
06.009.0060-0 | 2423.71
06.009.0060-A | 2414.7
06.009.0061-0 | 2897.97
06.009.0061-A | 2887.68
06.009.0062-0 | 3388
06.009.0062-A | 3376.43
06.009.0063-0 | 3946.36
06.009.0063-A | 3933.51
06.009.0064-0 | 5150.49
06.009.0064-A | 5135.29
06.009.0081-0 | 401.67
06.009.0081-A | 399.77
06.009.0082-0 | 484.74
06.009.0082-A | 481.87
06.009.0083-0 | 594.61
06.009.0083-A | 590.87
06.009.0084-0 | 676.62
06.009.0084-A | 672.94
06.009.0085-0 | 950.88
06.009.0085-A | 945.9
06.009.0086-0 | 1186.85
06.009.0086-A | 1180.53
06.009.0087-0 | 1521.05
06.009.0087-A | 1514.63
06.009.0088-0 | 2148
06.009.0088-A | 2140.52
06.009.0089-0 | 2492.04
06.009.0089-A | 2483.49
06.009.0090-0 | 2876.5
06.009.0090-A | 2866.88
06.009.0091-0 | 3376.12
06.009.0091-A | 3365.44
06.009.0092-0 | 4480.02
06.009.0092-A | 4467.19
06.010.0010-0 | 216.49
06.010.0010-A | 201.77
06.010.0011-0 | 96.44
06.010.0011-A | 89.63
06.010.0015-0 | 514.94
06.010.0015-A | 496.85
06.010.0016-0 | 131.6
06.010.0016-A | 123.39
06.010.0020-0 | 1116.22
06.010.0020-A | 1094.78
06.010.0021-0 | 167.09
06.010.0021-A | 157.49
06.010.0030-0 | 1664.36
06.010.0030-A | 1652
06.010.0031-0 | 271.87
06.010.0031-A | 260.89
06.010.0040-0 | 3334.05
06.010.0040-A | 3319.8
06.010.0041-0 | 375.91
06.010.0041-A | 363.25
06.011.0101-0 | 28.94
06.011.0101-A | 27.04
06.011.0102-0 | 29.63
06.011.0102-A | 27.71
06.011.0103-0 | 58.81
06.011.0103-A | 56.2
06.011.0104-0 | 65.69
06.011.0104-A | 62.19
06.011.0105-0 | 67.4
06.011.0105-A | 63.81
06.011.0106-0 | 129.62
06.011.0106-A | 124.87
06.011.0107-0 | 142.05
06.011.0107-A | 137.28
06.011.0108-0 | 177.75
06.011.0108-A | 172.14
06.011.0109-0 | 231.48
06.011.0109-A | 225.19
06.011.0110-0 | 266.18
06.011.0110-A | 259.36
06.011.0111-0 | 270.81
06.011.0111-A | 263.48
06.011.0112-0 | 334.45
06.011.0112-A | 326.45
06.011.0113-0 | 385.02
06.011.0113-A | 375.85
06.011.0115-0 | 706.79
06.011.0115-A | 696.82
06.011.0116-0 | 812.91
06.011.0116-A | 801.65
06.011.0117-0 | 935.84
06.011.0117-A | 923.63
06.011.0119-0 | 1312.44
06.011.0119-A | 1297.73
06.011.0131-0 | 28.94
06.011.0131-A | 27.04
06.011.0132-0 | 29.63
06.011.0132-A | 27.71
06.011.0133-0 | 48.81
06.011.0133-A | 46.2
06.011.0134-0 | 65.69
06.011.0134-A | 62.19
06.011.0135-0 | 91.98
06.011.0135-A | 87.56
06.011.0136-0 | 167.64
06.011.0136-A | 162.4
06.011.0137-0 | 180.07
06.011.0137-A | 174.81
06.011.0139-0 | 277.98
06.011.0139-A | 271.19
06.011.0140-0 | 325.8
06.011.0140-A | 318.12
06.011.0141-0 | 589.84
06.011.0141-A | 581.27
06.011.0142-0 | 600.41
06.011.0142-A | 591.15
06.011.0143-0 | 794.91
06.011.0143-A | 784.24
06.011.0145-0 | 991.11
06.011.0145-A | 979.64
06.011.0146-0 | 1144.9
06.011.0146-A | 1131.88
06.011.0147-0 | 1374.15
06.011.0147-A | 1360.18
06.011.0149-0 | 2553.03
06.011.0149-A | 2535.31
06.011.0191-0 | 2.56
06.011.0191-A | 2.22
06.011.0192-0 | 9.77
06.011.0192-A | 9.36
06.011.0193-0 | 9.77
06.011.0193-A | 9.36
06.011.0194-0 | 9.94
06.011.0194-A | 9.52
06.011.0195-0 | 9.94
06.011.0195-A | 9.52
06.011.0196-0 | 10.33
06.011.0196-A | 9.9
06.011.0197-0 | 10.37
06.011.0197-A | 9.93
06.011.0198-0 | 10.53
06.011.0198-A | 10.09
06.011.0199-0 | 10.57
06.011.0199-A | 10.12
06.011.0200-0 | 10.74
06.011.0200-A | 10.28
06.011.0201-0 | 11.13
06.011.0201-A | 10.66
06.011.0202-0 | 11.56
06.011.0202-A | 11.07
06.011.0203-0 | 12.16
06.011.0203-A | 11.65
06.011.0205-0 | 12.53
06.011.0205-A | 11.99
06.011.0206-0 | 13.25
06.011.0206-A | 12.69
06.011.0207-0 | 13.85
06.011.0207-A | 13.26
06.011.0209-0 | 15.6
06.011.0209-A | 14.94
06.011.0221-0 | 28.9
06.011.0221-A | 27.01
06.011.0222-0 | 29.74
06.011.0222-A | 27.81
06.011.0223-0 | 52.5
06.011.0223-A | 49.4
06.011.0224-0 | 66.16
06.011.0224-A | 62.6
06.011.0225-0 | 103.27
06.011.0225-A | 99.36
06.011.0226-0 | 129.95
06.011.0226-A | 125.19
06.011.0227-0 | 143.04
06.011.0227-A | 138.23
06.011.0228-0 | 179.89
06.011.0228-A | 174.18
06.011.0229-0 | 234.05
06.011.0229-A | 227.65
06.011.0230-0 | 270.11
06.011.0230-A | 263.13
06.011.0231-0 | 276.5
06.011.0231-A | 268.93
06.011.0232-0 | 343.05
06.011.0232-A | 334.68
06.011.0233-0 | 399.3
06.011.0233-A | 389.53
06.011.0235-0 | 723.09
06.011.0235-A | 712.41
06.011.0236-0 | 837.06
06.011.0236-A | 824.77
06.011.0237-0 | 988.52
06.011.0237-A | 974.25
06.011.0239-0 | 1383.92
06.011.0239-A | 1366.37
06.011.0251-0 | 28.9
06.011.0251-A | 27.01
06.011.0252-0 | 29.74
06.011.0252-A | 27.81
06.011.0253-0 | 52.5
06.011.0253-A | 49.4
06.011.0254-0 | 66.16
06.011.0254-A | 62.6
06.011.0255-0 | 127.87
06.011.0255-A | 123.05
06.011.0256-0 | 168.2
06.011.0256-A | 162.94
06.011.0257-0 | 177.85
06.011.0257-A | 172.62
06.011.0258-0 | 226.85
06.011.0258-A | 220.77
06.011.0259-0 | 281.29
06.011.0259-A | 274.36
06.011.0260-0 | 330.41
06.011.0260-A | 322.54
06.011.0261-0 | 595.52
06.011.0261-A | 586.71
06.011.0262-0 | 675.5
06.011.0262-A | 667.12
06.011.0263-0 | 808.93
06.011.0263-A | 797.67
06.011.0265-0 | 1008.08
06.011.0265-A | 995.95
06.011.0266-0 | 1169.11
06.011.0266-A | 1155.07
06.011.0267-0 | 1402.45
06.011.0267-A | 1387.29
06.011.0269-0 | 2605.97
06.011.0269-A | 2585.87
06.011.0311-0 | 29.98
06.011.0311-A | 28.01
06.011.0312-0 | 52.71
06.011.0312-A | 49.57
06.011.0313-0 | 65.96
06.011.0313-A | 62.43
06.011.0314-0 | 103.11
06.011.0314-A | 99.2
06.011.0315-0 | 129.74
06.011.0315-A | 125
06.011.0316-0 | 142.44
06.011.0316-A | 137.66
06.011.0317-0 | 177.91
06.011.0317-A | 172.29
06.011.0318-0 | 231.87
06.011.0318-A | 225.57
06.011.0319-0 | 266.36
06.011.0319-A | 259.54
06.011.0320-0 | 271.43
06.011.0320-A | 264.08
06.011.0321-0 | 335.78
06.011.0321-A | 327.73
06.011.0322-0 | 386.41
06.011.0322-A | 377.18
06.011.0324-0 | 711.44
06.011.0324-A | 701.27
06.011.0325-0 | 818.12
06.011.0325-A | 806.63
06.011.0326-0 | 941.31
06.011.0326-A | 928.87
06.011.0328-0 | 1323.6
06.011.0328-A | 1308.41
06.011.0341-0 | 33.57
06.011.0341-A | 31.12
06.011.0342-0 | 52.81
06.011.0342-A | 49.67
06.011.0343-0 | 65.8
06.011.0343-A | 62.29
06.011.0344-0 | 127.86
06.011.0344-A | 123.12
06.011.0345-0 | 168.18
06.011.0345-A | 162.92
06.011.0346-0 | 180.24
06.011.0346-A | 174.97
06.011.0347-0 | 226.67
06.011.0347-A | 220.63
06.011.0348-0 | 278.39
06.011.0348-A | 271.59
06.011.0349-0 | 326.75
06.011.0349-A | 319.04
06.011.0350-0 | 590.85
06.011.0350-A | 582.24
06.011.0351-0 | 677.05
06.011.0351-A | 667.76
06.011.0352-0 | 796.94
06.011.0352-A | 786.19
06.011.0354-0 | 996.34
06.011.0354-A | 984.65
06.011.0355-0 | 1152.65
06.011.0355-A | 1139.34
06.011.0356-0 | 1380.22
06.011.0356-A | 1365.99
06.011.0358-0 | 2565.22
06.011.0358-A | 2546.98
06.011.0370-0 | 44.43
06.011.0370-A | 41.17
06.011.0371-0 | 71.02
06.011.0371-A | 67.04
06.011.0372-0 | 108.85
06.011.0372-A | 104.55
06.011.0373-0 | 184.73
06.011.0373-A | 178.51
06.011.0374-0 | 304.97
06.011.0374-A | 297.17
06.011.0375-0 | 381.61
06.011.0375-A | 372.91
06.011.0376-0 | 486.86
06.011.0376-A | 477.51
06.011.0377-0 | 608.26
06.011.0377-A | 597.82
06.011.0378-0 | 1136.36
06.011.0378-A | 1125.26
06.011.0379-0 | 1331.51
06.011.0379-A | 1319.11
06.011.0380-0 | 1768.34
06.011.0380-A | 1754.99
06.011.0381-0 | 2297.57
06.011.0381-A | 2282.85
06.011.0382-0 | 2587.68
06.011.0382-A | 2571.85
06.011.0383-0 | 5198.5
06.011.0383-A | 5179.67
06.011.0390-0 | 44.43
06.011.0390-A | 41.17
06.011.0391-0 | 68.6
06.011.0391-A | 64.62
06.011.0392-0 | 107.84
06.011.0392-A | 103.54
06.011.0393-0 | 151.89
06.011.0393-A | 146.72
06.011.0394-0 | 243.23
06.011.0394-A | 236.55
06.011.0395-0 | 365.94
06.011.0395-A | 357.68
06.011.0396-0 | 511.05
06.011.0396-A | 501.73
06.011.0397-0 | 733.54
06.011.0397-A | 723.72
06.011.0398-0 | 1346.2
06.011.0398-A | 1334.6
06.011.0399-0 | 1449.77
06.011.0399-A | 1437.51
06.011.0400-0 | 1825.61
06.011.0400-A | 1811.82
06.011.0401-0 | 3183.98
06.011.0401-A | 3169.24
06.011.0402-0 | 4077.35
06.011.0402-A | 4061
06.011.0403-0 | 5721.35
06.011.0403-A | 5703.89
06.011.0404-0 | 7753.79
06.011.0404-A | 7732.18
06.011.0411-0 | 44.12
06.011.0411-A | 42.12
06.011.0412-0 | 44.03
06.011.0412-A | 42.11
06.011.0413-0 | 191.13
06.011.0413-A | 188.52
06.011.0414-0 | 198.01
06.011.0414-A | 194.51
06.011.0415-0 | 199.72
06.011.0415-A | 196.13
06.011.0416-0 | 328.1
06.011.0416-A | 323.35
06.011.0417-0 | 340.53
06.011.0417-A | 335.76
06.011.0418-0 | 442.39
06.011.0418-A | 436.78
06.011.0419-0 | 682.85
06.011.0419-A | 676.56
06.011.0420-0 | 831.46
06.011.0420-A | 824.48
06.011.0421-0 | 835.03
06.011.0421-A | 827.7
06.011.0422-0 | 1761.2
06.011.0422-A | 1753.2
06.011.0423-0 | 2097.12
06.011.0423-A | 2087.95
06.011.0424-0 | 2877.16
06.011.0424-A | 2867.19
06.011.0425-0 | 3345.01
06.011.0425-A | 3333.74
06.011.0426-0 | 4679.17
06.011.0426-A | 4666.96
06.011.0427-0 | 5514.26
06.011.0427-A | 5499.55
06.011.0431-0 | 43.3
06.011.0431-A | 41.41
06.011.0432-0 | 44.14
06.011.0432-A | 42.21
06.011.0433-0 | 81.3
06.011.0433-A | 78.2
06.011.0434-0 | 198.48
06.011.0434-A | 194.92
06.011.0435-0 | 235.59
06.011.0435-A | 231.68
06.011.0436-0 | 328.43
06.011.0436-A | 323.67
06.011.0437-0 | 341.52
06.011.0437-A | 336.71
06.011.0438-0 | 444.53
06.011.0438-A | 438.82
06.011.0439-0 | 685.42
06.011.0439-A | 679.02
06.011.0440-0 | 834.64
06.011.0440-A | 827.54
06.011.0441-0 | 840.71
06.011.0441-A | 833.15
06.011.0442-0 | 1769.8
06.011.0442-A | 1761.44
06.011.0443-0 | 2111.4
06.011.0443-A | 2101.63
06.011.0445-0 | 2893.46
06.011.0445-A | 2882.78
06.011.0446-0 | 3369.16
06.011.0446-A | 3356.87
06.011.0447-0 | 4731.85
06.011.0447-A | 4717.58
06.011.0449-0 | 5585.74
06.011.0449-A | 5568.19
06.012.0001-0 | 2440.28
06.012.0001-A | 2276.38
06.012.0002-0 | 2559.82
06.012.0002-A | 2386.98
06.012.0003-0 | 2864.26
06.012.0003-A | 2674.01
06.012.0004-0 | 3190.43
06.012.0004-A | 2976.59
06.012.0005-0 | 3466.62
06.012.0005-A | 3232.5
06.012.0006-0 | 3973.9
06.012.0006-A | 3704.02
06.012.0007-0 | 4407.31
06.012.0007-A | 4109.27
06.012.0008-0 | 4838.41
06.012.0008-A | 4512.18
06.012.0009-0 | 5389.43
06.012.0009-A | 5026.16
06.012.0015-0 | 1789.64
06.012.0015-A | 1668.08
06.012.0016-0 | 2048.65
06.012.0016-A | 1911.13
06.012.0017-0 | 2219.53
06.012.0017-A | 2070.02
06.012.0018-0 | 2506.6
06.012.0018-A | 2335.42
06.012.0019-0 | 2936.84
06.012.0019-A | 2738.5
06.012.0020-0 | 3248.45
06.012.0020-A | 3025.85
06.012.0021-0 | 3519.42
06.012.0021-A | 3278.69
06.012.0022-0 | 3803.04
06.012.0022-A | 3544.62
06.012.0039-0 | 1712.68
06.012.0039-A | 1585.81
06.012.0040-0 | 1564.48
06.012.0040-A | 1449.1
06.012.0041-0 | 1485.88
06.012.0041-A | 1375.4
06.012.0042-0 | 1302.22
06.012.0042-A | 1206.88
06.012.0043-0 | 1249.63
06.012.0043-A | 1157.57
06.012.0200-0 | 4026.26
06.012.0200-A | 3645.88
06.012.0201-0 | 4413.39
06.012.0201-A | 3996.03
06.012.0202-0 | 4842.9
06.012.0202-A | 4388.83
06.012.0203-0 | 5286.82
06.012.0203-A | 4794.71
06.012.0204-0 | 5897.88
06.012.0204-A | 5348.7
06.012.0205-0 | 6461.66
06.012.0205-A | 5855.69
06.012.0206-0 | 6593.13
06.012.0206-A | 5982.02
06.012.0207-0 | 6719.72
06.012.0207-A | 6102.43
06.012.0208-0 | 7038.42
06.012.0208-A | 6405.83
06.012.0209-0 | 7353.52
06.012.0209-A | 6689.88
06.012.0210-0 | 7712.06
06.012.0210-A | 7017.58
06.012.0211-0 | 8072.22
06.012.0211-A | 7346.68
06.012.0212-0 | 8432.32
06.012.0212-A | 7675.73
06.012.0213-0 | 8745.86
06.012.0213-A | 7958.42
06.012.0214-0 | 9105.96
06.012.0214-A | 8287.47
06.012.0215-0 | 9466.11
06.012.0215-A | 8616.57
06.012.0216-0 | 9824.65
06.012.0216-A | 8944.27
06.012.0217-0 | 4955.41
06.012.0217-A | 4487.48
06.012.0218-0 | 5417.42
06.012.0218-A | 4909.74
06.012.0219-0 | 5879.57
06.012.0219-A | 5332.16
06.012.0220-0 | 6500.54
06.012.0220-A | 5891.65
06.012.0221-0 | 7144.75
06.012.0221-A | 6474.35
06.012.0222-0 | 7447.36
06.012.0222-A | 6757.04
06.012.0223-0 | 7693.46
06.012.0223-A | 6980.14
06.012.0224-0 | 8011.06
06.012.0224-A | 7268.04
06.012.0225-0 | 8113.97
06.012.0225-A | 7379.25
06.012.0226-0 | 8472.51
06.012.0226-A | 7706.95
06.012.0227-0 | 8832.67
06.012.0227-A | 8036.05
06.012.0228-0 | 9147.76
06.012.0228-A | 8320.1
06.012.0229-0 | 9506.31
06.012.0229-A | 8647.79
06.012.0230-0 | 9866.41
06.012.0230-A | 8976.84
06.012.0231-0 | 10226.56
06.012.0231-A | 9305.94
06.012.0232-0 | 10540.1
06.012.0232-A | 9588.64
06.012.0233-0 | 5645.27
06.012.0233-A | 5111.52
06.012.0234-0 | 6150.53
06.012.0234-A | 5572.54
06.012.0235-0 | 6607.33
06.012.0235-A | 5985.77
06.012.0236-0 | 7152.2
06.012.0236-A | 6481.36
06.012.0237-0 | 7851.5
06.012.0237-A | 7114.67
06.012.0238-0 | 8322.11
06.012.0238-A | 7552.36
06.012.0239-0 | 8511.44
06.012.0239-A | 7715.54
06.012.0240-0 | 8762.69
06.012.0240-A | 7948.73
06.012.0241-0 | 9083.03
06.012.0241-A | 8253.59
06.012.0242-0 | 9441.65
06.012.0242-A | 8581.37
06.012.0243-0 | 9756.81
06.012.0243-A | 8865.47
06.012.0244-0 | 10115.6
06.012.0244-A | 9193.22
06.012.0245-0 | 10475.45
06.012.0245-A | 9522.22
06.012.0246-0 | 10835.55
06.012.0246-A | 9851.27
06.012.0247-0 | 11150.02
06.012.0247-A | 10134.69
06.012.0248-0 | 11509.33
06.012.0248-A | 10463.15
06.012.0249-0 | 6744.89
06.012.0249-A | 6106.22
06.012.0250-0 | 7285.58
06.012.0250-A | 6599.67
06.012.0251-0 | 7826.23
06.012.0251-A | 7093.1
06.012.0252-0 | 8570.47
06.012.0252-A | 7766.88
06.012.0253-0 | 9314.75
06.012.0253-A | 8440.9
06.012.0254-0 | 9455.01
06.012.0254-A | 8573.16
06.012.0255-0 | 9525.62
06.012.0255-A | 8640.46
06.012.0256-0 | 9845.01
06.012.0256-A | 8944.51
06.012.0257-0 | 10160.11
06.012.0257-A | 9228.56
06.012.0258-0 | 10520.2
06.012.0258-A | 9557.61
06.012.0259-0 | 10878.81
06.012.0259-A | 9885.36
06.012.0260-0 | 11238.9
06.012.0260-A | 10214.41
06.012.0261-0 | 11554
06.012.0261-A | 10498.45
06.012.0262-0 | 11912.54
06.012.0262-A | 10826.15
06.012.0263-0 | 12272.7
06.012.0263-A | 11155.26
06.012.0264-0 | 7595.01
06.012.0264-A | 6873.55
06.012.0265-0 | 8165.84
06.012.0265-A | 7393.96
06.012.0266-0 | 8745.72
06.012.0266-A | 7922.69
06.012.0267-0 | 9283.97
06.012.0267-A | 8409.54
06.012.0268-0 | 10115.53
06.012.0268-A | 9166.13
06.012.0269-0 | 10488.45
06.012.0269-A | 9512.97
06.012.0270-0 | 10689.84
06.012.0270-A | 9690.61
06.012.0271-0 | 11079.08
06.012.0271-A | 10042.71
06.012.0272-0 | 11123.13
06.012.0272-A | 10101.19
06.012.0273-0 | 11482.02
06.012.0273-A | 10429.23
06.012.0274-0 | 11842.11
06.012.0274-A | 10758.27
06.012.0275-0 | 12157.21
06.012.0275-A | 11042.32
06.012.0276-0 | 12515.81
06.012.0276-A | 11370.07
06.012.0277-0 | 12875.91
06.012.0277-A | 11699.12
06.012.0278-0 | 13236.01
06.012.0278-A | 12028.17
06.012.0310-0 | 9151.37
06.012.0310-A | 8248.86
06.012.0312-0 | 9348.76
06.012.0312-A | 8435.81
06.012.0315-0 | 10069.41
06.012.0315-A | 9070.65
06.012.0317-0 | 10077.64
06.012.0317-A | 9129.73
06.012.0319-0 | 10955.4
06.012.0319-A | 9928.09
06.012.0320-0 | 11605.66
06.012.0320-A | 10523.21
06.012.0322-0 | 11698.78
06.012.0322-A | 10601.98
06.012.0325-0 | 12004.09
06.012.0325-A | 10885.64
06.012.0327-0 | 12150.74
06.012.0327-A | 11031.85
06.012.0329-0 | 12429.47
06.012.0329-A | 11279.63
06.012.0331-0 | 12796.36
06.012.0331-A | 11619.33
06.012.0332-0 | 13121.08
06.012.0332-A | 11917.73
06.012.0335-0 | 13544.02
06.012.0335-A | 12301.23
06.012.0337-0 | 13904.11
06.012.0337-A | 12630.27
06.012.0340-0 | 14232.73
06.012.0340-A | 12926.03
06.012.0345-0 | 10276.24
06.012.0345-A | 9250.03
06.012.0347-0 | 10487.67
06.012.0347-A | 9433.63
06.012.0348-0 | 10649.27
06.012.0348-A | 9579.86
06.012.0349-0 | 11082.7
06.012.0349-A | 10033.15
06.012.0351-0 | 11795.27
06.012.0351-A | 10690.05
06.012.0352-0 | 12677.3
06.012.0352-A | 11487.87
06.012.0355-0 | 12760.04
06.012.0355-A | 11565.67
06.012.0357-0 | 12839.1
06.012.0357-A | 11638.56
06.012.0359-0 | 13158.03
06.012.0359-A | 11942.18
06.012.0362-0 | 13473.12
06.012.0362-A | 12226.23
06.012.0363-0 | 13775.29
06.012.0363-A | 12505.08
06.012.0364-0 | 14193.38
06.012.0364-A | 12884.38
06.012.0366-0 | 14551.92
06.012.0366-A | 13212.08
06.012.0368-0 | 14867.02
06.012.0368-A | 13496.12
06.012.0370-0 | 15226.69
06.012.0370-A | 13824.8
06.012.0372-0 | 13488.01
06.012.0372-A | 12197.81
06.012.0375-0 | 14948.24
06.012.0375-A | 13534.7
06.012.0377-0 | 16408.65
06.012.0377-A | 14858.36
06.012.0379-0 | 18474.51
06.012.0379-A | 16729.11
06.012.0381-0 | 18711.71
06.012.0381-A | 16963.7
06.012.0383-0 | 18815.66
06.012.0383-A | 17059.93
06.012.0385-0 | 19092
06.012.0385-A | 17292.09
06.012.0387-0 | 19557.86
06.012.0387-A | 17712.89
06.012.0389-0 | 19895.32
06.012.0389-A | 18016.42
06.012.0391-0 | 20444.65
06.012.0391-A | 18509.55
06.012.0393-0 | 20912.02
06.012.0393-A | 18932.16
06.012.0395-0 | 21413.42
06.012.0395-A | 19383.26
06.012.0400-0 | 21834.48
06.012.0400-A | 19759.23
06.014.0012-0 | 2536.54
06.014.0012-A | 2392.87
06.014.0013-0 | 2669.38
06.014.0013-A | 2513.5
06.014.0014-0 | 2909.73
06.014.0014-A | 2744.35
06.014.0015-0 | 3257.91
06.014.0015-A | 3068.31
06.014.0016-0 | 3649.66
06.014.0016-A | 3432.28
06.014.0049-0 | 453.64
06.014.0049-A | 422.67
06.014.0052-0 | 545.79
06.014.0052-A | 507.6
06.014.0054-0 | 797.83
06.014.0054-A | 743.12
06.014.0057-0 | 1048.06
06.014.0057-A | 974.88
06.014.0059-0 | 1650.33
06.014.0059-A | 1532.24
06.014.0060-0 | 525.65
06.014.0060-A | 490.32
06.014.0062-0 | 643.37
06.014.0062-A | 598.55
06.014.0064-0 | 902.67
06.014.0064-A | 841.54
06.014.0066-0 | 1152.89
06.014.0066-A | 1073.3
06.014.0068-0 | 1845.64
06.014.0068-A | 1716.94
06.014.0100-1 | 1824.48
06.014.0100-B | 1725.39
06.014.0101-0 | 1221.8
06.014.0101-A | 1156.51
06.014.0102-0 | 1543
06.014.0102-A | 1472.77
06.014.0105-0 | 1291.75
06.014.0105-A | 1217.13
06.014.0110-0 | 317.03
06.014.0110-A | 295.22
06.014.0112-0 | 608.87
06.014.0112-A | 570.76
06.014.0114-0 | 724.09
06.014.0114-A | 679.25
06.014.0116-0 | 307.17
06.014.0116-A | 289.22
06.014.0118-0 | 422.39
06.014.0118-A | 397.7
06.014.0120-0 | 537.36
06.014.0120-A | 505.97
06.014.0122-0 | 196.02
06.014.0122-A | 181.28
06.014.0124-0 | 275
06.014.0124-A | 255.24
06.014.0126-0 | 349.84
06.014.0126-A | 325.51
06.014.0128-0 | 133.6
06.014.0128-A | 126.2
06.014.0130-0 | 224.75
06.014.0130-A | 211.02
06.014.0132-0 | 299.83
06.014.0132-A | 281.51
06.015.0010-0 | 1762.4
06.015.0010-A | 1662.42
06.015.0011-0 | 1844.4
06.015.0011-A | 1740.83
06.015.0012-0 | 2107.28
06.015.0012-A | 1990.47
06.015.0013-0 | 2322.03
06.015.0013-A | 2192.18
06.015.0014-0 | 2631.89
06.015.0014-A | 2477.61
06.015.0015-0 | 2884.97
06.015.0015-A | 2714.66
06.015.0016-0 | 3758.35
06.015.0016-A | 3535.41
06.015.0030-0 | 632.1
06.015.0030-A | 606.1
06.015.0031-0 | 2158.82
06.015.0031-A | 2058.34
06.015.0060-0 | 416.87
06.015.0060-A | 376.35
06.015.0061-0 | 300.84
06.015.0061-A | 275.12
06.015.0070-0 | 316.24
06.015.0070-A | 285.84
06.016.0001-0 | 348.31
06.016.0001-A | 338.4
06.016.0002-0 | 316.31
06.016.0002-A | 306.4
06.016.0003-0 | 340.31
06.016.0003-A | 330.4
06.016.0004-0 | 301.24
06.016.0004-A | 293.32
06.016.0006-0 | 339.9
06.016.0006-A | 329.99
06.016.0007-0 | 461.7
06.016.0007-A | 451.79
06.016.0008-0 | 112.78
06.016.0008-A | 107.83
06.016.0009-0 | 122.91
06.016.0009-A | 117.95
06.016.0010-0 | 343.29
06.016.0010-A | 330.41
06.016.0011-0 | 308.29
06.016.0011-A | 295.41
06.016.0012-0 | 343.29
06.016.0012-A | 330.41
06.016.0015-0 | 325.24
06.016.0015-A | 317.32
06.016.0016-0 | 2800.99
06.016.0016-A | 2769.29
06.016.0030-0 | 196.81
06.016.0030-A | 189.37
06.016.0031-0 | 344.73
06.016.0031-A | 336.29
06.016.0032-0 | 603.09
06.016.0032-A | 588.23
06.016.0040-0 | 265.24
06.016.0040-A | 257.32
06.016.0041-0 | 340.04
06.016.0041-A | 330.15
06.016.0050-0 | 98.48
06.016.0050-A | 98.15
06.016.0051-0 | 158.48
06.016.0051-A | 158.15
06.016.0052-0 | 117.48
06.016.0052-A | 117.15
06.016.0053-0 | 197.48
06.016.0053-A | 197.15
06.016.0060-0 | 201.81
06.016.0060-A | 194.37
06.016.0061-0 | 681.94
06.016.0061-A | 674.5
06.016.0080-0 | 84.09
06.016.0080-A | 77.16
06.016.0082-0 | 242.89
06.016.0082-A | 216.6
06.016.0100-0 | 305.31
06.016.0100-A | 295.4
06.016.0105-0 | 201.54
06.016.0105-A | 194.11
06.017.0001-0 | 206.21
06.017.0001-A | 198.44
06.017.0002-0 | 328.85
06.017.0002-A | 319.06
06.017.0003-0 | 403.97
06.017.0003-A | 392.78
06.017.0004-0 | 769.87
06.017.0004-A | 756.6
06.017.0005-0 | 806.6
06.017.0005-A | 792.07
06.017.0006-0 | 931.74
06.017.0006-A | 915.22
06.017.0007-0 | 952.84
06.017.0007-A | 935.63
06.017.0008-0 | 961.89
06.017.0008-A | 944.05
06.017.0009-0 | 1079.72
06.017.0009-A | 1060.5
06.017.0010-0 | 1178.71
06.017.0010-A | 1156.85
06.017.0011-0 | 1257.89
06.017.0011-A | 1236.03
06.017.0012-0 | 1379.11
06.017.0012-A | 1351.92
06.017.0013-0 | 1524.45
06.017.0013-A | 1494.65
06.017.0014-0 | 1672.64
06.017.0014-A | 1640.13
06.017.0015-0 | 1835.39
06.017.0015-A | 1797.95
06.017.0016-0 | 1966.18
06.017.0016-A | 1928.34
06.017.0017-0 | 2111.52
06.017.0017-A | 2071.07
06.017.0018-0 | 2259.71
06.017.0018-A | 2216.54
06.017.0019-0 | 2263.52
06.017.0019-A | 2217.74
06.017.0020-0 | 2553.1
06.017.0020-A | 2504.62
06.017.0021-0 | 2698.6
06.017.0021-A | 2647.49
06.017.0022-0 | 2848.72
06.017.0022-A | 2794.63
06.017.0023-0 | 2992.13
06.017.0023-A | 2935.69
06.017.0024-0 | 3139.89
06.017.0024-A | 3080.8
06.017.0025-0 | 3285.67
06.017.0025-A | 3223.9
06.017.0026-0 | 3433.86
06.017.0026-A | 3369.38
06.017.0027-0 | 3579.21
06.017.0027-A | 3512.11
06.017.0040-0 | 70.6
06.017.0040-A | 68.14
06.017.0041-0 | 307.83
06.017.0041-A | 303.29
06.017.0050-0 | 486.19
06.017.0050-A | 477.56
06.017.0055-0 | 968.79
06.017.0055-A | 957.69
06.017.0060-0 | 232.91
06.017.0060-A | 224.06
06.017.0065-0 | 393.68
06.017.0065-A | 377.52
06.017.0070-0 | 638.08
06.017.0070-A | 615.69
06.017.0075-0 | 1138.31
06.017.0075-A | 1108.74
06.017.0080-0 | 339.47
06.017.0080-A | 330.62
06.017.0085-0 | 500.24
06.017.0085-A | 484.08
06.017.0090-0 | 787.93
06.017.0090-A | 765.54
06.017.0095-0 | 1288.16
06.017.0095-A | 1258.59
06.018.0001-0 | 191.49
06.018.0001-A | 182.78
06.018.0002-0 | 178.45
06.018.0002-A | 173.42
06.018.0003-0 | 100.3
06.018.0003-A | 97.76
06.018.0005-0 | 1611.63
06.018.0005-A | 1469.42
06.018.0006-0 | 876.78
06.018.0006-A | 797.95
06.018.0007-0 | 1146.43
06.018.0007-A | 1044.15
06.018.0008-0 | 2173.77
06.018.0008-A | 1985.13
06.018.0009-0 | 2784.03
06.018.0009-A | 2544.73
06.020.0510-0 | 18.9
06.020.0510-A | 16.44
06.020.0511-0 | 29.06
06.020.0511-A | 25.32
06.020.0512-0 | 34.99
06.020.0512-A | 30.53
06.020.0515-0 | 27.57
06.020.0515-A | 25.7
06.020.0516-0 | 30.75
06.020.0516-A | 28.64
06.020.0517-0 | 32.85
06.020.0517-A | 30.57
06.020.0518-0 | 36.03
06.020.0518-A | 33.52
06.020.0519-0 | 37.77
06.020.0519-A | 35.14
06.020.0520-0 | 42.15
06.020.0520-A | 39.16
06.020.0521-0 | 44.34
06.020.0521-A | 41.16
06.020.0522-0 | 47.6
06.020.0522-A | 44.18
06.020.0525-0 | 29.25
06.020.0525-A | 27.24
06.020.0526-0 | 32.95
06.020.0526-A | 30.66
06.020.0527-0 | 35.58
06.020.0527-A | 33.08
06.020.0528-0 | 39.33
06.020.0528-A | 36.55
06.020.0529-0 | 42.06
06.020.0529-A | 39.06
06.020.0530-0 | 46.56
06.020.0530-A | 43.21
06.020.0531-0 | 49.09
06.020.0531-A | 45.52
06.020.0534-0 | 53.42
06.020.0534-A | 49.53
06.020.0536-0 | 58.57
06.020.0536-A | 54.25
06.020.0538-0 | 121.63
06.020.0538-A | 109.92
06.020.0540-0 | 127.1
06.020.0540-A | 114.93
06.020.0545-0 | 68.94
06.020.0545-A | 62.82
06.020.0546-0 | 71.46
06.020.0546-A | 65.1
06.020.0547-0 | 77.67
06.020.0547-A | 70.78
06.020.0548-0 | 81.05
06.020.0548-A | 73.89
06.020.0549-0 | 102.37
06.020.0549-A | 92.89
06.020.0551-0 | 127.42
06.020.0551-A | 115.26
06.020.0553-0 | 135.33
06.020.0553-A | 122.52
06.020.0555-0 | 142.17
06.020.0555-A | 128.82
06.020.0557-0 | 156.92
06.020.0557-A | 142.2
06.020.0559-0 | 171.81
06.020.0559-A | 155.72
06.020.0560-0 | 199.84
06.020.0560-A | 181.23
06.020.0565-0 | 82.51
06.020.0565-A | 75.18
06.020.0566-0 | 89.7
06.020.0566-A | 81.77
06.020.0567-0 | 98.59
06.020.0567-A | 89.9
06.020.0568-0 | 107.86
06.020.0568-A | 98.39
06.020.0569-0 | 128.77
06.020.0569-A | 117.02
06.020.0570-0 | 158.7
06.020.0570-A | 143.85
06.020.0572-0 | 172.19
06.020.0572-A | 156.22
06.020.0574-0 | 204.44
06.020.0574-A | 185.47
06.020.0576-0 | 216.49
06.020.0576-A | 196.51
06.020.0578-0 | 250.88
06.020.0578-A | 227.46
06.020.0580-0 | 274.96
06.020.0580-A | 249.54
06.020.0582-0 | 316.35
06.020.0582-A | 286.52
06.020.0584-0 | 340.43
06.020.0584-A | 308.6
06.020.0586-0 | 450.03
06.020.0586-A | 407.98
06.020.0588-0 | 557.53
06.020.0588-A | 505.46
06.020.0592-0 | 117.97
06.020.0592-A | 109.17
06.020.0594-0 | 201.27
06.020.0594-A | 182.54
06.020.0596-0 | 217.85
06.020.0596-A | 197.81
06.020.0598-0 | 248.49
06.020.0598-A | 225.65
06.020.0600-0 | 264.54
06.020.0600-A | 240.37
06.020.0602-0 | 302.47
06.020.0602-A | 274.5
06.020.0604-0 | 337.78
06.020.0604-A | 306.89
06.020.0606-0 | 418.16
06.020.0606-A | 379.53
06.020.0608-0 | 488.13
06.020.0608-A | 443.1
06.020.0610-0 | 494.55
06.020.0610-A | 448.99
06.020.0612-0 | 543.07
06.020.0612-A | 493.17
06.020.0614-0 | 667.79
06.020.0614-A | 606.57
06.020.0616-0 | 585.17
06.020.0616-A | 532.1
06.020.0618-0 | 644.3
06.020.0618-A | 586.01
06.020.0620-0 | 794.08
06.020.0620-A | 722.4
06.020.0625-0 | 16.35
06.020.0625-A | 15.25
06.020.0626-0 | 17.91
06.020.0626-A | 16.69
06.020.0627-0 | 19
06.020.0627-A | 17.7
06.020.0628-0 | 19.68
06.020.0628-A | 18.34
06.020.0629-0 | 21.95
06.020.0629-A | 20.42
06.020.0630-0 | 23.96
06.020.0630-A | 22.28
06.020.0631-0 | 24.6
06.020.0631-A | 22.83
06.020.0632-0 | 26.82
06.020.0632-A | 24.91
06.020.0636-0 | 17.19
06.020.0636-A | 16.02
06.020.0637-0 | 19
06.020.0637-A | 17.7
06.020.0638-0 | 20.37
06.020.0638-A | 18.95
06.020.0639-0 | 21.04
06.020.0639-A | 19.59
06.020.0640-0 | 23.88
06.020.0640-A | 22.2
06.020.0641-0 | 26.14
06.020.0641-A | 24.28
06.020.0642-0 | 27.72
06.020.0642-A | 25.73
06.020.0643-0 | 29.61
06.020.0643-A | 27.47
06.020.0645-0 | 32.34
06.020.0645-A | 29.98
06.020.0647-0 | 70.99
06.020.0647-A | 64.08
06.020.0649-0 | 73.72
06.020.0649-A | 66.59
06.020.0655-0 | 37.56
06.020.0655-A | 34.16
06.020.0656-0 | 41.38
06.020.0656-A | 37.66
06.020.0657-0 | 44.37
06.020.0657-A | 40.4
06.020.0658-0 | 46.48
06.020.0658-A | 42.35
06.020.0659-0 | 64.77
06.020.0659-A | 58.49
06.020.0661-0 | 73.94
06.020.0661-A | 66.8
06.020.0663-0 | 77.61
06.020.0663-A | 70.17
06.020.0665-0 | 81.28
06.020.0665-A | 73.55
06.020.0667-0 | 89.64
06.020.0667-A | 81.13
06.020.0669-0 | 98.01
06.020.0669-A | 88.71
06.020.0670-0 | 113.54
06.020.0670-A | 102.83
06.020.0675-0 | 46.81
06.020.0675-A | 42.63
06.020.0676-0 | 50.54
06.020.0676-A | 46.04
06.020.0677-0 | 54.73
06.020.0677-A | 49.87
06.020.0678-0 | 62.44
06.020.0678-A | 56.88
06.020.0679-0 | 77.82
06.020.0679-A | 70.42
06.020.0681-0 | 89.58
06.020.0681-A | 81.1
06.020.0683-0 | 95.84
06.020.0683-A | 86.84
06.020.0685-0 | 114.88
06.020.0685-A | 104.09
06.020.0687-0 | 119.69
06.020.0687-A | 108.51
06.020.0689-0 | 139.8
06.020.0689-A | 126.58
06.020.0690-0 | 151.36
06.020.0690-A | 137.18
06.020.0691-0 | 176.78
06.020.0691-A | 159.9
06.020.0692-0 | 188.83
06.020.0692-A | 170.94
06.020.0694-0 | 249.34
06.020.0694-A | 225.72
06.020.0696-0 | 308.61
06.020.0696-A | 279.4
06.020.0700-0 | 63.04
06.020.0700-A | 58.42
06.020.0702-0 | 112.9
06.020.0702-A | 102.27
06.020.0704-0 | 121.24
06.020.0704-A | 109.93
06.020.0706-0 | 138.24
06.020.0706-A | 125.39
06.020.0708-0 | 144.66
06.020.0708-A | 131.28
06.020.0710-0 | 168.39
06.020.0710-A | 152.63
06.020.0711-0 | 183.8
06.020.0711-A | 166.77
06.020.0714-0 | 229.62
06.020.0714-A | 208.12
06.020.0715-0 | 267.3
06.020.0715-A | 242.29
06.020.0716-0 | 270.51
06.020.0716-A | 245.24
06.020.0717-0 | 295.07
06.020.0717-A | 267.57
06.020.0718-0 | 362.52
06.020.0718-A | 328.84
06.020.0720-0 | 315.83
06.020.0720-A | 286.79
06.020.0721-0 | 345.2
06.020.0721-A | 313.55
06.020.0722-0 | 425.19
06.020.0722-A | 386.31
06.020.0725-0 | 9.65
06.020.0725-A | 8.43
06.020.0726-0 | 17.96
06.020.0726-A | 15.7
06.020.0727-0 | 22.04
06.020.0727-A | 19.31
06.020.0735-0 | 126.02
06.020.0735-A | 113.39
06.020.0736-0 | 154.24
06.020.0736-A | 139.28
06.020.0737-0 | 180.52
06.020.0737-A | 163.43
06.020.0738-0 | 211.11
06.020.0738-A | 191.32
06.020.0739-0 | 238.11
06.020.0739-A | 216.13
06.020.0740-0 | 269.63
06.020.0740-A | 244.83
06.020.0741-0 | 296.81
06.020.0741-A | 269.8
06.020.0742-0 | 325.44
06.020.0742-A | 296
06.020.0745-0 | 146
06.020.0745-A | 131.77
06.020.0746-0 | 181.02
06.020.0746-A | 163.89
06.020.0747-0 | 213.88
06.020.0747-A | 194.1
06.020.0748-0 | 251.05
06.020.0748-A | 228.04
06.020.0749-0 | 284.97
06.020.0749-A | 259.22
06.020.0750-0 | 323.09
06.020.0750-A | 293.98
06.020.0751-0 | 357.01
06.020.0751-A | 325.17
06.020.0752-0 | 392.33
06.020.0752-A | 357.5
06.020.0754-0 | 467.31
06.020.0754-A | 426.89
06.020.0756-0 | 563.58
06.020.0756-A | 514.09
06.020.0758-0 | 648.03
06.020.0758-A | 591.06
06.020.0760-0 | 347.2
06.020.0760-A | 315.13
06.020.0761-0 | 392.78
06.020.0761-A | 357.06
06.020.0762-0 | 444.02
06.020.0762-A | 403.81
06.020.0763-0 | 489.6
06.020.0763-A | 445.74
06.020.0764-0 | 541.08
06.020.0764-A | 492.7
06.020.0766-0 | 662.75
06.020.0766-A | 604.19
06.020.0768-0 | 753.69
06.020.0768-A | 687.91
06.020.0770-0 | 855.8
06.020.0770-A | 781.46
06.020.0772-0 | 950.98
06.020.0772-A | 868.79
06.020.0774-0 | 1063.29
06.020.0774-A | 971.31
06.020.0775-0 | 1249.68
06.020.0775-A | 1142.54
06.020.0780-0 | 528.52
06.020.0780-A | 481.29
06.020.0781-0 | 613.19
06.020.0781-A | 558.62
06.020.0782-0 | 695.48
06.020.0782-A | 633.77
06.020.0783-0 | 776.86
06.020.0783-A | 708.25
06.020.0784-0 | 855.68
06.020.0784-A | 780.39
06.020.0786-0 | 1039.81
06.020.0786-A | 949.04
06.020.0788-0 | 1192.66
06.020.0788-A | 1089.29
06.020.0790-0 | 1373.17
06.020.0790-A | 1254.23
06.020.0792-0 | 1523.59
06.020.0792-A | 1392.25
06.020.0794-0 | 1713.98
06.020.0794-A | 1565.76
06.020.0795-0 | 2019.67
06.020.0795-A | 1846.27
06.020.0796-0 | 2197.97
06.020.0796-A | 2008.95
06.020.0797-0 | 2501.25
06.020.0797-A | 2287.25
06.020.0798-0 | 3300.53
06.020.0798-A | 3019.24
06.020.0799-0 | 4097.29
06.020.0799-A | 3748.95
06.020.0800-0 | 1213.65
06.020.0800-A | 1103.63
06.020.0801-0 | 1473.04
06.020.0801-A | 1340.38
06.020.0802-0 | 1676.88
06.020.0802-A | 1527.43
06.020.0803-0 | 1920.16
06.020.0803-A | 1749.3
06.020.0804-0 | 2120.77
06.020.0804-A | 1933.39
06.020.0805-0 | 2368.08
06.020.0805-A | 2158.88
06.020.0806-0 | 2775.76
06.020.0806-A | 2532.99
06.020.0807-0 | 3461.07
06.020.0807-A | 3158.66
06.020.0808-0 | 4038.49
06.020.0808-A | 3685.6
06.020.0809-0 | 4142.03
06.020.0809-A | 3780.61
06.020.0810-0 | 4595.01
06.020.0810-A | 4194.28
06.020.0811-0 | 5738.05
06.020.0811-A | 5238.08
06.020.0812-0 | 5238.91
06.020.0812-A | 4787.06
06.020.0813-0 | 5813.12
06.020.0813-A | 5311.97
06.020.0814-0 | 7261.97
06.020.0814-A | 6636.38
06.020.0815-0 | 65.94
06.020.0815-A | 59.89
06.020.0816-0 | 87.9
06.020.0816-A | 79.83
06.020.0817-0 | 109.89
06.020.0817-A | 99.81
06.020.0818-0 | 131.83
06.020.0818-A | 119.73
06.020.0819-0 | 175.91
06.020.0819-A | 159.77
06.020.0820-0 | 197.92
06.020.0820-A | 179.76
06.020.0821-0 | 219.55
06.020.0821-A | 199.42
06.020.0822-0 | 263.29
06.020.0822-A | 239.12
06.020.0823-0 | 307.78
06.020.0823-A | 279.55
06.020.0824-0 | 76.19
06.020.0824-A | 69.31
06.020.0825-0 | 101.57
06.020.0825-A | 92.39
06.020.0826-0 | 126.98
06.020.0826-A | 115.5
06.020.0827-0 | 152.34
06.020.0827-A | 138.57
06.020.0828-0 | 177.89
06.020.0828-A | 161.82
06.020.0829-0 | 203.25
06.020.0829-A | 184.88
06.020.0830-0 | 228.67
06.020.0830-A | 208
06.020.0831-0 | 253.74
06.020.0831-A | 230.82
06.020.0832-0 | 304.85
06.020.0832-A | 277.3
06.020.0833-0 | 355.62
06.020.0833-A | 323.48
06.020.0835-0 | 406.43
06.020.0835-A | 369.69
06.020.0840-0 | 187.12
06.020.0840-A | 170.6
06.020.0841-0 | 218.46
06.020.0841-A | 199.17
06.020.0842-0 | 249.63
06.020.0842-A | 227.59
06.020.0843-0 | 280.86
06.020.0843-A | 256.06
06.020.0844-0 | 312.04
06.020.0844-A | 284.49
06.020.0846-0 | 374.42
06.020.0846-A | 341.36
06.020.0848-0 | 436.49
06.020.0848-A | 397.96
06.020.0850-0 | 499.18
06.020.0850-A | 455.11
06.020.0852-0 | 561.52
06.020.0852-A | 511.94
06.020.0853-0 | 624.76
06.020.0853-A | 569.66
06.020.0854-0 | 748.81
06.020.0854-A | 682.7
06.020.0856-0 | 281.92
06.020.0856-A | 257.27
06.020.0857-0 | 329.22
06.020.0857-A | 300.43
06.020.0858-0 | 376.17
06.020.0858-A | 343.28
06.020.0859-0 | 423.18
06.020.0859-A | 386.18
06.020.0860-0 | 470.18
06.020.0860-A | 429.07
06.020.0862-0 | 564.17
06.020.0862-A | 514.85
06.020.0864-0 | 658.13
06.020.0864-A | 600.59
06.020.0866-0 | 752.12
06.020.0866-A | 686.36
06.020.0868-0 | 846.1
06.020.0868-A | 772.12
06.020.0870-0 | 940.35
06.020.0870-A | 858.14
06.020.0871-0 | 1128.32
06.020.0871-A | 1029.67
06.020.0872-0 | 1222.31
06.020.0872-A | 1115.44
06.020.0873-0 | 1410.27
06.020.0873-A | 1286.97
06.020.0875-0 | 1880.44
06.020.0875-A | 1716.04
06.020.0876-0 | 2350.63
06.020.0876-A | 2145.12
06.020.0880-0 | 598.82
06.020.0880-A | 547.06
06.020.0882-0 | 718.52
06.020.0882-A | 656.41
06.020.0884-0 | 838.2
06.020.0884-A | 765.74
06.020.0886-0 | 957.89
06.020.0886-A | 875.09
06.020.0888-0 | 1077.58
06.020.0888-A | 984.44
06.020.0890-0 | 1197.66
06.020.0890-A | 1094.13
06.020.0891-0 | 1437.05
06.020.0891-A | 1312.83
06.020.0893-0 | 1796.14
06.020.0893-A | 1640.88
06.020.0894-0 | 2095.72
06.020.0894-A | 1914.56
06.020.0895-0 | 2155.57
06.020.0895-A | 1969.25
06.020.0896-0 | 2394.95
06.020.0896-A | 2187.93
06.020.0897-0 | 2993.77
06.020.0897-A | 2734.99
06.020.0900-0 | 2710.06
06.020.0900-A | 2477.81
06.020.0901-0 | 3011.03
06.020.0901-A | 2752.98
06.020.0902-0 | 3763.95
06.020.0902-A | 3441.37
06.020.0905-0 | 174.05
06.020.0905-A | 162.21
06.020.0906-0 | 183.18
06.020.0906-A | 170.76
06.020.0908-0 | 144.3
06.020.0908-A | 133.67
06.020.0910-0 | 129.37
06.020.0910-A | 119.37
06.020.0915-0 | 130.46
06.020.0915-A | 117.77
06.020.0916-0 | 161.59
06.020.0916-A | 146.35
06.020.0917-0 | 200.84
06.020.0917-A | 181.94
06.020.0918-0 | 276.72
06.020.0918-A | 251.62
06.020.0919-0 | 320.79
06.020.0919-A | 291.77
06.020.0920-0 | 372.53
06.020.0920-A | 338.58
06.020.0921-0 | 534.97
06.020.0921-A | 487.7
06.020.0922-0 | 588.56
06.020.0922-A | 536.81
06.020.0924-0 | 698.75
06.020.0924-A | 637.71
06.020.0926-0 | 1312.6
06.020.0926-A | 1198.92
06.020.0928-0 | 1578.6
06.020.0928-A | 1447.9
06.020.0930-0 | 1763.78
06.020.0930-A | 1617.13
06.020.0932-0 | 2530.07
06.020.0932-A | 2319.52
06.020.0933-0 | 3015.29
06.020.0933-A | 2763.36
06.020.0934-0 | 3268.57
06.020.0934-A | 2994.57
06.020.0935-0 | 4795.04
06.020.0935-A | 4393.73
06.020.0937-0 | 6359.59
06.020.0937-A | 5825.76
06.020.0938-0 | 7942.41
06.020.0938-A | 7273.83
06.021.0010-0 | 205.62
06.021.0010-A | 187.02
06.021.0011-0 | 264.27
06.021.0011-A | 240.38
06.021.0012-0 | 307.15
06.021.0012-A | 279.3
06.021.0013-0 | 373.66
06.021.0013-A | 339.77
06.021.0014-0 | 494.43
06.021.0014-A | 449.82
06.021.0015-0 | 578.83
06.021.0015-A | 526.57
06.021.0016-0 | 702.61
06.021.0016-A | 639.62
06.021.0017-0 | 668.31
06.021.0017-A | 607.74
06.021.0018-0 | 885.4
06.021.0018-A | 805.95
06.021.0019-0 | 1039.84
06.021.0019-A | 946.44
06.021.0020-0 | 1344.09
06.021.0020-A | 1224.53
06.021.0021-0 | 1513
06.021.0021-A | 1378.54
06.021.0025-0 | 470.19
06.021.0025-A | 426.6
06.021.0026-0 | 604.69
06.021.0026-A | 548.67
06.021.0027-0 | 811.27
06.021.0027-A | 736.84
06.021.0028-0 | 985.18
06.021.0028-A | 894.74
06.021.0029-0 | 1367.37
06.021.0029-A | 1243.14
06.021.0030-0 | 1594.84
06.021.0030-A | 1449.77
06.021.0031-0 | 2067.93
06.021.0031-A | 1882
06.021.0032-0 | 2263.88
06.021.0032-A | 2060.55
06.021.0033-0 | 2657.91
06.021.0033-A | 2419.26
06.021.0034-0 | 3445.32
06.021.0034-A | 3138.61
06.021.0035-0 | 4592.21
06.021.0035-A | 4187.63
06.021.0036-0 | 5189.65
06.021.0036-A | 4732.92
06.021.0040-0 | 4407.29
06.021.0040-A | 4001.09
06.021.0041-0 | 10871.68
06.021.0041-A | 9985.98
06.022.0010-0 | 44.12
06.022.0010-A | 42.63
06.061.0105-0 | 28.73
06.061.0105-A | 26.35
06.061.0110-0 | 37.54
06.061.0110-A | 34.55
06.061.0115-0 | 48.22
06.061.0115-A | 44.94
06.061.0120-0 | 187.09
06.061.0120-A | 182.61
06.061.0150-0 | 19.56
06.061.0150-A | 18.37
06.061.0155-0 | 26.02
06.061.0155-A | 24.52
06.061.0160-0 | 48.53
06.061.0160-A | 46.29
06.061.0165-0 | 149.33
06.061.0165-A | 146.34
06.061.0170-0 | 42.38
06.061.0170-A | 39.7
06.061.0171-0 | 53.32
06.061.0171-A | 49.89
06.061.0172-0 | 58.36
06.061.0172-A | 54.63
06.061.0173-0 | 59.95
06.061.0173-A | 55.77
06.061.0174-0 | 65.68
06.061.0174-A | 61.21
06.061.0176-0 | 68.13
06.061.0176-A | 63.21
06.061.0177-0 | 72.54
06.061.0177-A | 67.32
06.062.0001-0 | 23807.97
06.062.0001-A | 21715.48
06.062.0002-0 | 39283.15
06.062.0002-A | 35830.54
06.063.0012-0 | 248
06.063.0012-A | 248
06.063.0013-0 | 328
06.063.0013-A | 328
06.063.0014-0 | 457
06.063.0014-A | 457
06.063.0015-0 | 607
06.063.0015-A | 607
06.063.0016-0 | 667
06.063.0016-A | 667
06.063.0017-0 | 844
06.063.0017-A | 844
06.063.0018-0 | 1016
06.063.0018-A | 1016
06.063.0019-0 | 1502
06.063.0019-A | 1502
06.063.0021-0 | 2317
06.063.0021-A | 2317
06.063.0023-0 | 4791
06.063.0023-A | 4791
06.069.0005-0 | 10.27
06.069.0005-A | 9.34
06.069.0006-0 | 15.57
06.069.0006-A | 14.37
06.069.0008-0 | 11.23
06.069.0008-A | 10.29
06.069.0009-0 | 17.48
06.069.0009-A | 16.28
06.069.0010-0 | 11.92
06.069.0010-A | 10.98
06.069.0015-0 | 18.86
06.069.0015-A | 17.66
06.069.0020-0 | 13.92
06.069.0020-A | 12.98
06.069.0025-0 | 22.86
06.069.0025-A | 21.66
06.069.0030-0 | 16.63
06.069.0030-A | 15.7
06.069.0035-0 | 28.29
06.069.0035-A | 27.09
06.069.0040-0 | 19.37
06.069.0040-A | 18.44
06.069.0045-0 | 33.78
06.069.0045-A | 32.58
06.069.0050-0 | 23.5
06.069.0050-A | 22.57
06.069.0055-0 | 42.03
06.069.0055-A | 40.83
06.069.0100-0 | 12.44
06.069.0100-A | 11.51
06.069.0101-0 | 19.91
06.069.0101-A | 18.71
06.069.0105-0 | 13.34
06.069.0105-A | 12.41
06.069.0106-0 | 21.71
06.069.0106-A | 20.51
06.069.0110-0 | 14.89
06.069.0110-A | 13.95
06.069.0115-0 | 24.8
06.069.0115-A | 23.6
06.069.0120-0 | 18.89
06.069.0120-A | 17.95
06.069.0125-0 | 32.8
06.069.0125-A | 31.6
06.069.0130-0 | 23.78
06.069.0130-A | 22.85
06.069.0135-0 | 42.6
06.069.0135-A | 41.39
06.069.0140-0 | 30.21
06.069.0140-A | 29.28
06.069.0145-0 | 55.45
06.069.0145-A | 54.25
06.069.0150-0 | 40.79
06.069.0150-A | 39.86
06.069.0155-0 | 76.62
06.069.0155-A | 75.41
06.069.0160-0 | 65
06.069.0160-A | 64.07
06.069.0165-0 | 125.04
06.069.0165-A | 123.84
06.072.0001-0 | 503
06.072.0001-A | 479.05
06.072.0003-0 | 617.71
06.072.0003-A | 593.05
06.075.0010-0 | 615.99
06.075.0010-A | 592.04
06.075.0012-0 | 722.71
06.075.0012-A | 698.05
06.076.0005-0 | 559.44
06.076.0005-A | 535.48
06.076.0010-0 | 716.48
06.076.0010-A | 691.81
06.076.0015-0 | 573.56
06.076.0015-A | 553.82
06.076.0020-0 | 232.94
06.076.0020-A | 224.82
06.076.0025-0 | 203.14
06.076.0025-A | 196.94
06.077.0005-0 | 664.44
06.077.0005-A | 640.48
06.077.0010-0 | 821.48
06.077.0010-A | 796.81
06.077.0015-0 | 678.56
06.077.0015-A | 658.82
06.077.0020-0 | 264.44
06.077.0020-A | 256.32
06.077.0025-0 | 227.29
06.077.0025-A | 221.09
06.081.0010-0 | 82.19
06.081.0010-A | 76.84
06.082.0010-0 | 21.5
06.082.0010-A | 19.32
06.082.0015-0 | 28.47
06.082.0015-A | 25.75
06.082.0020-0 | 32.89
06.082.0020-A | 29.65
06.082.0050-0 | 12.95
06.082.0050-A | 11.91
06.082.0053-0 | 15.36
06.082.0053-A | 14.32
06.082.0055-0 | 15.77
06.082.0055-A | 14.74
06.082.0070-0 | 13.65
06.082.0070-A | 12.82
06.082.0075-0 | 13.93
06.082.0075-A | 13.1
06.084.0005-0 | 104.4
06.084.0005-A | 99.23
06.085.0010-0 | 9.65
06.085.0010-A | 8.62
06.085.0015-0 | 70.31
06.085.0015-A | 64.1
06.085.0020-0 | 117.81
06.085.0020-A | 112.64
06.085.0025-0 | 128.45
06.085.0025-A | 122.24
06.085.0030-0 | 114.98
06.085.0030-A | 109.8
06.085.0035-0 | 413.7
06.085.0035-A | 408.53
06.085.0040-0 | 123.48
06.085.0040-A | 119.34
06.085.0045-0 | 154.57
06.085.0045-A | 146.28
06.085.0050-1 | 227.89
06.085.0050-B | 222.36
06.085.0055-0 | 146.17
06.085.0055-A | 137.88
06.085.0058-0 | 319.82
06.085.0058-A | 284.81
06.085.0060-0 | 119.12
06.085.0060-A | 112.91
06.085.0065-0 | 114.98
06.085.0065-A | 109.8
06.085.0070-0 | 138.72
06.085.0070-A | 130.44
06.085.0072-0 | 140.34
06.085.0072-A | 132.06
06.085.0074-0 | 141.92
06.085.0074-A | 133.63
06.086.0010-0 | 311.6
06.086.0010-A | 295.96
06.087.0010-0 | 819.68
06.087.0010-A | 770.06
06.088.0010-0 | 77.88
06.088.0010-A | 73.74
06.090.0010-0 | 5.12
06.090.0010-A | 4.44
06.095.0010-0 | 17.79
06.095.0010-A | 16.69
06.095.0013-0 | 23.69
06.095.0013-A | 22.53
06.095.0015-0 | 27.76
06.095.0015-A | 26.53
06.095.0018-0 | 37.61
06.095.0018-A | 36.24
06.095.0020-0 | 47.55
06.095.0020-A | 46.05
06.095.0022-0 | 57.07
06.095.0022-A | 55.43
06.095.0025-0 | 29.38
06.095.0025-A | 28.15
06.095.0028-0 | 39.68
06.095.0028-A | 38.31
06.095.0030-0 | 50.65
06.095.0030-A | 49.15
06.100.0010-0 | 4.96
06.100.0010-A | 4.82
06.100.0011-0 | 6.89
06.100.0011-A | 6.74
06.100.0012-0 | 8.45
06.100.0012-A | 8.35
06.100.0020-0 | 7.63
06.100.0020-A | 7.39
06.100.0030-0 | 13.26
06.100.0030-A | 12.52
06.100.0040-0 | 13.18
06.100.0040-A | 12.2
06.100.0050-0 | 13.18
06.100.0050-A | 12.2
06.100.0056-0 | 4.48
06.100.0056-A | 4.23
06.100.0058-0 | 5.72
06.100.0058-A | 5.43
06.100.0060-0 | 7.66
06.100.0060-A | 7.34
06.100.0062-0 | 9.6
06.100.0062-A | 9.25
06.100.0064-0 | 13.29
06.100.0064-A | 12.92
06.100.0068-0 | 4.67
06.100.0068-A | 4.45
06.100.0079-0 | 20.74
06.100.0079-A | 20.22
06.100.0080-0 | 28.74
06.100.0080-A | 27.95
06.100.0082-0 | 27.73
06.100.0082-A | 26.92
06.100.0085-0 | 35.57
06.100.0085-A | 34.74
06.100.0087-0 | 35.03
06.100.0087-A | 34.18
06.100.0090-0 | 45.68
06.100.0090-A | 44.81
06.100.0092-0 | 42.2
06.100.0092-A | 41.31
06.100.0095-0 | 56.08
06.100.0095-A | 55.13
06.100.0100-0 | 66.34
06.100.0100-A | 65.33
06.100.0105-0 | 82.96
06.100.0105-A | 81.91
06.100.0110-0 | 115.9
06.100.0110-A | 114.8
06.100.0115-0 | 149
06.100.0115-A | 147.84
06.100.0130-0 | 43.47
06.100.0130-A | 42.27
06.100.0132-0 | 56.29
06.100.0132-A | 55.05
06.100.0134-0 | 66.18
06.100.0134-A | 64.83
06.100.0136-0 | 87.51
06.100.0136-A | 86.12
06.100.0138-0 | 116.12
06.100.0138-A | 114.69
06.100.0140-0 | 151.72
06.100.0140-A | 150.23
06.100.0142-0 | 222.46
06.100.0142-A | 220.91
06.100.0144-0 | 293.03
06.100.0144-A | 291.44
06.100.0148-0 | 30.81
06.100.0148-A | 30
06.100.0150-0 | 42.36
06.100.0150-A | 41.12
06.100.0155-0 | 31.8
06.100.0155-A | 30.56
06.100.0160-0 | 35.62
06.100.0160-A | 34.38
06.100.0165-0 | 49.55
06.100.0165-A | 47.07
06.100.0170-0 | 62.32
06.100.0170-A | 59.83
06.100.0175-0 | 48.03
06.100.0175-A | 46.78
06.100.0180-0 | 70.27
06.100.0180-A | 67.79
06.100.0185-0 | 62.69
06.100.0185-A | 59.38
06.100.0187-0 | 50.6
06.100.0187-A | 49.25
06.100.0190-0 | 59.87
06.100.0190-A | 56.67
06.101.0001-0 | 35.48
06.101.0001-A | 35.17
06.102.0010-0 | 170.85
06.102.0010-A | 157.56
06.103.0010-0 | 564.53
06.103.0010-A | 564.53
06.103.0015-0 | 663.28
06.103.0015-A | 663.28
06.103.0020-0 | 734.62
06.103.0020-A | 734.62
06.103.0025-0 | 816.74
06.103.0025-A | 816.74
06.103.0030-0 | 893.52
06.103.0030-A | 893.52
06.103.0035-0 | 972.69
06.103.0035-A | 972.69
06.103.0040-0 | 1063.47
06.103.0040-A | 1063.47
06.103.0045-0 | 1145.58
06.103.0045-A | 1145.58
06.103.0050-0 | 1224.89
06.103.0050-A | 1224.89
06.103.0055-0 | 1304.76
06.103.0055-A | 1304.76
06.103.0080-0 | 726.09
06.103.0080-A | 726.09
06.103.0085-0 | 800.36
06.103.0085-A | 800.36
06.103.0090-0 | 885
06.103.0090-A | 885
06.103.0095-0 | 964.85
06.103.0095-A | 964.85
06.103.0100-0 | 1041.38
06.103.0100-A | 1041.38
06.103.0105-0 | 1131.59
06.103.0105-A | 1131.59
06.103.0110-0 | 1219.29
06.103.0110-A | 1219.29
06.103.0115-0 | 1304.76
06.103.0115-A | 1304.76
06.103.0120-0 | 1383.86
06.103.0120-A | 1383.86
06.103.0125-0 | 1474.29
06.103.0125-A | 1474.29
06.103.0150-0 | 54.09
06.103.0150-A | 54.09
06.106.0011-0 | 1399.57
06.106.0011-A | 1280.31
06.106.0012-0 | 1575.34
06.106.0012-A | 1443.55
06.106.0014-0 | 1894.06
06.106.0014-A | 1737.48
06.108.0005-0 | 1581.97
06.108.0005-A | 1457.79
06.108.0006-0 | 1898.34
06.108.0006-A | 1749.33
06.108.0007-0 | 2372.95
06.108.0007-A | 2186.69
06.108.0008-0 | 3163.94
06.108.0008-A | 2915.58
06.108.0009-0 | 3954.92
06.108.0009-A | 3644.48
06.110.0001-0 | 1184.88
06.110.0001-A | 1050.35
06.115.0001-0 | 320.53
06.115.0001-A | 285.29
06.200.0030-0 | 150.2
06.200.0030-A | 150.2
06.200.0033-0 | 211.87
06.200.0033-A | 211.87
06.200.0035-0 | 292.77
06.200.0035-A | 292.77
06.200.0051-0 | 347.04
06.200.0051-A | 347.04
06.200.0052-0 | 349.02
06.200.0052-A | 349.02
06.200.0053-0 | 414.88
06.200.0053-A | 414.88
06.200.0054-0 | 504.98
06.200.0054-A | 504.98
06.200.0055-0 | 619.29
06.200.0055-A | 619.29
06.200.0056-0 | 730.88
06.200.0056-A | 730.88
06.200.0057-0 | 954.24
06.200.0057-A | 954.24
06.200.0058-0 | 997.89
06.200.0058-A | 997.89
06.200.0059-0 | 1167.93
06.200.0059-A | 1167.93
06.200.0060-0 | 1283.85
06.200.0060-A | 1283.85
06.200.0062-0 | 1665.27
06.200.0062-A | 1665.27
06.200.0064-0 | 2345.91
06.200.0064-A | 2345.91
06.200.0065-0 | 2809.09
06.200.0065-A | 2809.09
06.200.0066-0 | 3288.05
06.200.0066-A | 3288.05
06.200.0067-0 | 3835.68
06.200.0067-A | 3835.68
06.200.0068-0 | 5027.82
06.200.0068-A | 5027.82
06.200.0071-0 | 386.79
06.200.0071-A | 386.79
06.200.0072-0 | 462.39
06.200.0072-A | 462.39
06.200.0073-0 | 565.46
06.200.0073-A | 565.46
06.200.0074-0 | 645.08
06.200.0074-A | 645.08
06.200.0075-0 | 851.11
06.200.0075-A | 851.11
06.200.0076-0 | 908.16
06.200.0076-A | 908.16
06.200.0077-0 | 1063.29
06.200.0077-A | 1063.29
06.200.0078-0 | 1132.38
06.200.0078-A | 1132.38
06.200.0080-0 | 1464.12
06.200.0080-A | 1464.12
06.200.0081-0 | 2081.63
06.200.0081-A | 2081.63
06.200.0083-0 | 2416.22
06.200.0083-A | 2416.22
06.200.0084-0 | 2791.27
06.200.0084-A | 2791.27
06.200.0085-0 | 3281.43
06.200.0085-A | 3281.43
06.200.0086-0 | 4366.35
06.200.0086-A | 4366.35
06.200.0090-0 | 383.69
06.200.0090-A | 383.69
06.200.0092-0 | 383.82
06.200.0092-A | 383.82
06.200.0093-0 | 443.04
06.200.0093-A | 443.04
06.200.0094-0 | 518.18
06.200.0094-A | 518.18
06.200.0095-0 | 643.06
06.200.0095-A | 643.06
06.200.0096-0 | 725.95
06.200.0096-A | 725.95
06.200.0097-0 | 970.5
06.200.0097-A | 970.5
06.200.0098-0 | 1061.4
06.200.0098-A | 1061.4
06.200.0099-0 | 1214.88
06.200.0099-A | 1214.88
06.200.0100-0 | 1304.87
06.200.0100-A | 1304.87
06.200.0102-0 | 1732.16
06.200.0102-A | 1732.16
06.200.0104-0 | 2529.06
06.200.0104-A | 2529.06
06.200.0105-0 | 2962.22
06.200.0105-A | 2962.22
06.200.0106-0 | 3522.27
06.200.0106-A | 3522.27
06.200.0107-0 | 4128.95
06.200.0107-A | 4128.95
06.200.0108-0 | 5780.7
06.200.0108-A | 5780.7
06.201.0051-0 | 1273.34
06.201.0051-A | 1273.34
06.201.0052-0 | 1417.28
06.201.0052-A | 1417.28
06.201.0053-0 | 1749
06.201.0053-A | 1749
06.201.0054-0 | 2112.95
06.201.0054-A | 2112.95
06.201.0055-0 | 2498.39
06.201.0055-A | 2498.39
06.201.0056-0 | 3059.86
06.201.0056-A | 3059.86
06.201.0057-0 | 3556.27
06.201.0057-A | 3556.27
06.201.0058-0 | 4001.63
06.201.0058-A | 4001.63
06.201.0059-0 | 4902.21
06.201.0059-A | 4902.21
06.201.0060-0 | 5224.44
06.201.0060-A | 5224.44
06.201.0061-0 | 6327.92
06.201.0061-A | 6327.92
06.201.0062-0 | 14068.01
06.201.0062-A | 14068.01
06.201.0063-0 | 17863.37
06.201.0063-A | 17863.37
06.201.0064-0 | 25949.32
06.201.0064-A | 25949.32
06.201.0065-0 | 26921.17
06.201.0065-A | 26921.17
06.201.0066-0 | 38611.44
06.201.0066-A | 38611.44
06.201.0071-0 | 1273.34
06.201.0071-A | 1273.34
06.201.0072-0 | 1417.28
06.201.0072-A | 1417.28
06.201.0073-0 | 1749
06.201.0073-A | 1749
06.201.0074-0 | 2113.81
06.201.0074-A | 2113.81
06.201.0075-0 | 2555.83
06.201.0075-A | 2555.83
06.201.0076-0 | 3107.01
06.201.0076-A | 3107.01
06.201.0077-0 | 3607.04
06.201.0077-A | 3607.04
06.201.0078-0 | 4243.23
06.201.0078-A | 4243.23
06.201.0079-0 | 5198.94
06.201.0079-A | 5198.94
06.201.0080-0 | 6031.04
06.201.0080-A | 6031.04
06.201.0081-0 | 8283.02
06.201.0081-A | 8283.02
06.201.0082-0 | 14448.43
06.201.0082-A | 14448.43
06.201.0091-0 | 25971.84
06.201.0091-A | 25971.84
06.201.0092-0 | 34412.78
06.201.0092-A | 34412.78
06.201.0093-0 | 47258.53
06.201.0093-A | 47258.53
06.201.0094-0 | 28059.19
06.201.0094-A | 28059.19
06.201.0095-0 | 34412.78
06.201.0095-A | 34412.78
06.201.0096-0 | 51082.11
06.201.0096-A | 51082.11
06.201.0097-0 | 35771.35
06.201.0097-A | 35771.35
06.201.0098-0 | 45191.54
06.201.0098-A | 45191.54
06.201.0099-0 | 55387.73
06.201.0099-A | 55387.73
06.201.0100-0 | 52135.09
06.201.0100-A | 52135.09
06.201.0101-0 | 60816.83
06.201.0101-A | 60816.83
06.201.0102-0 | 76170.53
06.201.0102-A | 76170.53
06.201.0111-0 | 918.3
06.201.0111-A | 918.3
06.201.0112-0 | 1004.09
06.201.0112-A | 1004.09
06.201.0113-0 | 1221.89
06.201.0113-A | 1221.89
06.201.0114-0 | 1483.34
06.201.0114-A | 1483.34
06.201.0115-0 | 1756.76
06.201.0115-A | 1756.76
06.201.0116-0 | 2110.3
06.201.0116-A | 2110.3
06.201.0117-0 | 2433.67
06.201.0117-A | 2433.67
06.201.0118-0 | 2767.03
06.201.0118-A | 2767.03
06.201.0119-0 | 3311.61
06.201.0119-A | 3311.61
06.201.0120-0 | 3567.62
06.201.0120-A | 3567.62
06.201.0121-0 | 4371.49
06.201.0121-A | 4371.49
06.201.0122-0 | 8754
06.201.0122-A | 8754
06.201.0123-0 | 11084.06
06.201.0123-A | 11084.06
06.201.0124-0 | 17071.07
06.201.0124-A | 17071.07
06.201.0125-0 | 17969.05
06.201.0125-A | 17969.05
06.201.0126-0 | 24714.53
06.201.0126-A | 24714.53
06.201.0131-0 | 918.3
06.201.0131-A | 918.3
06.201.0132-0 | 1004.09
06.201.0132-A | 1004.09
06.201.0133-0 | 1221.89
06.201.0133-A | 1221.89
06.201.0134-0 | 1483.77
06.201.0134-A | 1483.77
06.201.0135-0 | 1785.53
06.201.0135-A | 1785.53
06.201.0136-0 | 2133.87
06.201.0136-A | 2133.87
06.201.0137-0 | 2459.04
06.201.0137-A | 2459.04
06.201.0138-0 | 2887.82
06.201.0138-A | 2887.82
06.201.0139-0 | 3462.61
06.201.0139-A | 3462.61
06.201.0140-0 | 3968.24
06.201.0140-A | 3968.24
06.201.0141-0 | 5441.85
06.201.0141-A | 5441.85
06.201.0142-0 | 9398.2
06.201.0142-A | 9398.2
06.201.0161-0 | 946.88
06.201.0161-A | 946.88
06.201.0162-0 | 1041.83
06.201.0162-A | 1041.83
06.201.0163-0 | 1271.17
06.201.0163-A | 1271.17
06.201.0164-0 | 1551.99
06.201.0164-A | 1551.99
06.201.0165-0 | 1851.12
06.201.0165-A | 1851.12
06.201.0166-0 | 2239.64
06.201.0166-A | 2239.64
06.201.0167-0 | 2609.43
06.201.0167-A | 2609.43
06.201.0168-0 | 2960.21
06.201.0168-A | 2960.21
06.201.0169-0 | 3566.75
06.201.0169-A | 3566.75
06.201.0170-0 | 3854.13
06.201.0170-A | 3854.13
06.201.0171-0 | 4766.55
06.201.0171-A | 4766.55
06.201.0172-0 | 9353.31
06.201.0172-A | 9353.31
06.201.0173-0 | 11833.06
06.201.0173-A | 11833.06
06.201.0174-0 | 17998.84
06.201.0174-A | 17998.84
06.201.0175-0 | 19119.86
06.201.0175-A | 19119.86
06.201.0176-0 | 26413.15
06.201.0176-A | 26413.15
06.201.0181-0 | 946.88
06.201.0181-A | 946.88
06.201.0182-0 | 1041.83
06.201.0182-A | 1041.83
06.201.0183-0 | 1271.17
06.201.0183-A | 1271.17
06.201.0184-0 | 1552.43
06.201.0184-A | 1552.43
06.201.0185-0 | 1879.87
06.201.0185-A | 1879.87
06.201.0186-0 | 2263.22
06.201.0186-A | 2263.22
06.201.0187-0 | 2634.81
06.201.0187-A | 2634.81
06.201.0188-0 | 3081
06.201.0188-A | 3081
06.201.0189-0 | 3717.76
06.201.0189-A | 3717.76
06.201.0190-0 | 4254.75
06.201.0190-A | 4254.75
06.201.0191-0 | 5831.62
06.201.0191-A | 5831.62
06.201.0192-0 | 9992.2
06.201.0192-A | 9992.2
06.201.0211-0 | 313.92
06.201.0211-A | 313.92
06.201.0212-0 | 331.72
06.201.0212-A | 331.72
06.201.0213-0 | 422.84
06.201.0213-A | 422.84
06.201.0214-0 | 548.92
06.201.0214-A | 548.92
06.201.0215-0 | 703.17
06.201.0215-A | 703.17
06.201.0216-0 | 843.24
06.201.0216-A | 843.24
06.201.0217-0 | 990.2
06.201.0217-A | 990.2
06.201.0218-0 | 1090.81
06.201.0218-A | 1090.81
06.201.0219-0 | 1274.07
06.201.0219-A | 1274.07
06.201.0220-0 | 1429.16
06.201.0220-A | 1429.16
06.201.0221-0 | 1848.71
06.201.0221-A | 1848.71
06.201.0222-0 | 2505.98
06.201.0222-A | 2505.98
06.201.0223-0 | 2995.22
06.201.0223-A | 2995.22
06.201.0224-0 | 4618.01
06.201.0224-A | 4618.01
06.201.0225-0 | 5442.17
06.201.0225-A | 5442.17
06.201.0226-0 | 7237.62
06.201.0226-A | 7237.62
06.201.0231-0 | 313.92
06.201.0231-A | 313.92
06.201.0232-0 | 331.72
06.201.0232-A | 331.72
06.201.0233-0 | 422.84
06.201.0233-A | 422.84
06.201.0234-0 | 548.92
06.201.0234-A | 548.92
06.201.0235-0 | 703.24
06.201.0235-A | 703.24
06.201.0236-0 | 843.26
06.201.0236-A | 843.26
06.201.0237-0 | 990.18
06.201.0237-A | 990.18
06.201.0238-0 | 1090.83
06.201.0238-A | 1090.83
06.201.0239-0 | 1274.08
06.201.0239-A | 1274.08
06.201.0240-0 | 1429.18
06.201.0240-A | 1429.18
06.201.0241-0 | 2029.03
06.201.0241-A | 2029.03
06.201.0242-0 | 3245.77
06.201.0242-A | 3245.77
06.201.0243-0 | 21286.69
06.201.0243-A | 21286.69
06.201.0244-0 | 23022.92
06.201.0244-A | 23022.92
06.201.0245-0 | 19616.38
06.201.0245-A | 19616.38
06.201.0246-0 | 24035.44
06.201.0246-A | 24035.44
06.201.0251-0 | 1292.63
06.201.0251-A | 1292.63
06.201.0252-0 | 1438.4
06.201.0252-A | 1438.4
06.201.0253-0 | 1778.19
06.201.0253-A | 1778.19
06.201.0254-0 | 2140.25
06.201.0254-A | 2140.25
06.201.0255-0 | 2544.68
06.201.0255-A | 2544.68
06.201.0256-0 | 3109.76
06.201.0256-A | 3109.76
06.201.0257-0 | 3633.68
06.201.0257-A | 3633.68
06.201.0258-0 | 4101.29
06.201.0258-A | 4101.29
06.201.0259-0 | 5000.86
06.201.0259-A | 5000.86
06.201.0260-0 | 5336.87
06.201.0260-A | 5336.87
06.201.0261-0 | 6496.62
06.201.0261-A | 6496.62
06.201.0262-0 | 14268.69
06.201.0262-A | 14268.69
06.201.0263-0 | 18110.39
06.201.0263-A | 18110.39
06.201.0264-0 | 26246.98
06.201.0264-A | 26246.98
06.201.0265-0 | 27278.9
06.201.0265-A | 27278.9
06.201.0266-0 | 39095.42
06.201.0266-A | 39095.42
06.201.0271-0 | 1292.63
06.201.0271-A | 1292.63
06.201.0272-0 | 1438.4
06.201.0272-A | 1438.4
06.201.0273-0 | 1778.19
06.201.0273-A | 1778.19
06.201.0274-0 | 2141.1
06.201.0274-A | 2141.1
06.201.0275-0 | 2602.18
06.201.0275-A | 2602.18
06.201.0276-0 | 3156.93
06.201.0276-A | 3156.93
06.201.0277-0 | 3684.46
06.201.0277-A | 3684.46
06.201.0278-0 | 4342.91
06.201.0278-A | 4342.91
06.201.0279-0 | 5297.61
06.201.0279-A | 5297.61
06.201.0280-0 | 6143.49
06.201.0280-A | 6143.49
06.201.0281-0 | 8382.74
06.201.0281-A | 8382.74
06.201.0282-0 | 14650.66
06.201.0282-A | 14650.66
06.201.0291-0 | 20355.56
06.201.0291-A | 20355.56
06.201.0292-0 | 26128.6
06.201.0292-A | 26128.6
06.201.0293-0 | 38677.36
06.201.0293-A | 38677.36
06.201.0294-0 | 28751.21
06.201.0294-A | 28751.21
06.201.0295-0 | 28905.45
06.201.0295-A | 28905.45
06.201.0296-0 | 41847.28
06.201.0296-A | 41847.28
06.201.0297-0 | 29334.56
06.201.0297-A | 29334.56
06.201.0298-0 | 37144.84
06.201.0298-A | 37144.84
06.201.0299-0 | 49556.07
06.201.0299-A | 49556.07
06.201.0300-0 | 43965.29
06.201.0300-A | 43965.29
06.201.0301-0 | 50843.73
06.201.0301-A | 50843.73
06.201.0302-0 | 63793.82
06.201.0302-A | 63793.82
06.201.0311-0 | 937.58
06.201.0311-A | 937.58
06.201.0312-0 | 1025.24
06.201.0312-A | 1025.24
06.201.0313-0 | 1256.37
06.201.0313-A | 1256.37
06.201.0314-0 | 1515.92
06.201.0314-A | 1515.92
06.201.0315-0 | 1803.05
06.201.0315-A | 1803.05
06.201.0316-0 | 2165.49
06.201.0316-A | 2165.49
06.201.0317-0 | 2516.38
06.201.0317-A | 2516.38
06.201.0318-0 | 2866.7
06.201.0318-A | 2866.7
06.201.0319-0 | 3415.59
06.201.0319-A | 3415.59
06.201.0320-0 | 3680.05
06.201.0320-A | 3680.05
06.201.0321-0 | 4545.5
06.201.0321-A | 4545.5
06.201.0322-0 | 8959.99
06.201.0322-A | 8959.99
06.201.0323-0 | 11331.03
06.201.0323-A | 11331.03
06.201.0324-0 | 17374.05
06.201.0324-A | 17374.05
06.201.0325-0 | 18326.79
06.201.0325-A | 18326.79
06.201.0326-0 | 25198.55
06.201.0326-A | 25198.55
06.201.0331-0 | 937.58
06.201.0331-A | 937.58
06.201.0332-0 | 1025.24
06.201.0332-A | 1025.24
06.201.0333-0 | 1256.37
06.201.0333-A | 1256.37
06.201.0334-0 | 1516.35
06.201.0334-A | 1516.35
06.201.0335-0 | 1831.8
06.201.0335-A | 1831.8
06.201.0336-0 | 2189.07
06.201.0336-A | 2189.07
06.201.0337-0 | 2541.77
06.201.0337-A | 2541.77
06.201.0338-0 | 2987.46
06.201.0338-A | 2987.46
06.201.0339-0 | 3561.27
06.201.0339-A | 3561.27
06.201.0340-0 | 4085.99
06.201.0340-A | 4085.99
06.201.0341-0 | 5483.27
06.201.0341-A | 5483.27
06.201.0342-0 | 9600.44
06.201.0342-A | 9600.44
06.201.0361-0 | 962.73
06.201.0361-A | 962.73
06.201.0362-0 | 1059.26
06.201.0362-A | 1059.26
06.201.0363-0 | 1311.63
06.201.0363-A | 1311.63
06.201.0364-0 | 1591.63
06.201.0364-A | 1591.63
06.201.0365-0 | 1924.55
06.201.0365-A | 1924.55
06.201.0366-0 | 2301.54
06.201.0366-A | 2301.54
06.201.0367-0 | 2701.1
06.201.0367-A | 2701.1
06.201.0368-0 | 3074.4
06.201.0368-A | 3074.4
06.201.0369-0 | 3681.8
06.201.0369-A | 3681.8
06.201.0370-0 | 3983.87
06.201.0370-A | 3983.87
06.201.0371-0 | 4985.19
06.201.0371-A | 4985.19
06.201.0372-0 | 9581.92
06.201.0372-A | 9581.92
06.201.0373-0 | 12143.42
06.201.0373-A | 12143.42
06.201.0374-0 | 18412.99
06.201.0374-A | 18412.99
06.201.0375-0 | 20235.01
06.201.0375-A | 20235.01
06.201.0376-0 | 27000.55
06.201.0376-A | 27000.55
06.201.0381-0 | 962.73
06.201.0381-A | 962.73
06.201.0382-0 | 1059.26
06.201.0382-A | 1059.26
06.201.0383-0 | 1311.63
06.201.0383-A | 1311.63
06.201.0384-0 | 1592.06
06.201.0384-A | 1592.06
06.201.0385-0 | 1944.5
06.201.0385-A | 1944.5
06.201.0386-0 | 2324.67
06.201.0386-A | 2324.67
06.201.0387-0 | 2726.48
06.201.0387-A | 2726.48
06.201.0388-0 | 3194.34
06.201.0388-A | 3194.34
06.201.0389-0 | 3832.61
06.201.0389-A | 3832.61
06.201.0390-0 | 4384.28
06.201.0390-A | 4384.28
06.201.0391-0 | 5928.01
06.201.0391-A | 5928.01
06.201.0392-0 | 10222.35
06.201.0392-A | 10222.35
06.201.0411-0 | 322.59
06.201.0411-A | 322.59
06.201.0412-0 | 347.55
06.201.0412-A | 347.55
06.201.0413-0 | 457.35
06.201.0413-A | 457.35
06.201.0414-0 | 586.85
06.201.0414-A | 586.85
06.201.0415-0 | 749.49
06.201.0415-A | 749.49
06.201.0416-0 | 893.16
06.201.0416-A | 893.16
06.201.0417-0 | 1067.63
06.201.0417-A | 1067.63
06.201.0418-0 | 1190.38
06.201.0418-A | 1190.38
06.201.0419-0 | 1375.81
06.201.0419-A | 1375.81
06.201.0420-0 | 1541.69
06.201.0420-A | 1541.69
06.201.0421-0 | 2017.44
06.201.0421-A | 2017.44
06.201.0422-0 | 2711.94
06.201.0422-A | 2711.94
06.201.0423-0 | 3236.99
06.201.0423-A | 3236.99
06.201.0424-0 | 4920.92
06.201.0424-A | 4920.92
06.201.0425-0 | 5794.67
06.201.0425-A | 5794.67
06.201.0426-0 | 7716.35
06.201.0426-A | 7716.35
06.201.0431-0 | 322.59
06.201.0431-A | 322.59
06.201.0432-0 | 347.55
06.201.0432-A | 347.55
06.201.0433-0 | 457.35
06.201.0433-A | 457.35
06.201.0434-0 | 586.84
06.201.0434-A | 586.84
06.201.0435-0 | 749.5
06.201.0435-A | 749.5
06.201.0436-0 | 893.15
06.201.0436-A | 893.15
06.201.0437-0 | 1067.59
06.201.0437-A | 1067.59
06.201.0438-0 | 1190.38
06.201.0438-A | 1190.38
06.201.0439-0 | 1372.8
06.201.0439-A | 1372.8
06.201.0440-0 | 1541.69
06.201.0440-A | 1541.69
06.201.0441-0 | 2017.46
06.201.0441-A | 2017.46
06.201.0442-0 | 3453.24
06.201.0442-A | 3453.24
06.201.0443-0 | 18321.8
06.201.0443-A | 18321.8
06.201.0444-0 | 13096.07
06.201.0444-A | 13096.07
06.201.0445-0 | 20221.51
06.201.0445-A | 20221.51
06.201.0446-0 | 19828.53
06.201.0446-A | 19828.53
06.203.0006-0 | 7.98
06.203.0006-A | 7.98
06.203.0007-0 | 10.2
06.203.0007-A | 10.2
06.203.0008-0 | 15.82
06.203.0008-A | 15.82
06.203.0009-0 | 23.4
06.203.0009-A | 23.4
06.203.0010-0 | 30.2
06.203.0010-A | 30.2
06.203.0011-0 | 37.6
06.203.0011-A | 37.6
06.203.0012-0 | 48.4
06.203.0012-A | 48.4
06.203.0013-0 | 61.4
06.203.0013-A | 61.4
06.203.0014-0 | 76.8
06.203.0014-A | 76.8
06.203.0015-0 | 95.4
06.203.0015-A | 95.4
06.203.0016-0 | 118.4
06.203.0016-A | 118.4
06.203.0017-0 | 148
06.203.0017-A | 148
06.203.0018-0 | 188.22
06.203.0018-A | 188.22
06.203.0019-0 | 240.74
06.203.0019-A | 240.74
06.203.0020-0 | 302.54
06.203.0020-A | 302.54
06.203.0021-0 | 383.2
06.203.0021-A | 383.2
06.203.0022-0 | 472.02
06.203.0022-A | 472.02
06.203.0023-0 | 593.28
06.203.0023-A | 593.28
06.203.0024-0 | 751.08
06.203.0024-A | 751.08
06.203.0025-0 | 1210.14
06.203.0025-A | 1210.14
06.203.0026-0 | 1530.32
06.203.0026-A | 1530.32
06.203.0027-0 | 1890.84
06.203.0027-A | 1890.84
06.203.0028-0 | 2719.46
06.203.0028-A | 2719.46
06.203.0043-0 | 3.84
06.203.0043-A | 3.84
06.203.0044-0 | 5.8
06.203.0044-A | 5.8
06.203.0045-0 | 8.94
06.203.0045-A | 8.94
06.203.0046-0 | 20.12
06.203.0046-A | 20.12
06.203.0047-0 | 28.92
06.203.0047-A | 28.92
06.203.0048-0 | 43.04
06.203.0048-A | 43.04
06.203.0049-0 | 55.54
06.203.0049-A | 55.54
06.203.0050-0 | 68.92
06.203.0050-A | 68.92
06.203.0051-0 | 89.96
06.203.0051-A | 89.96
06.203.0052-0 | 113.78
06.203.0052-A | 113.78
06.203.0053-0 | 140.42
06.203.0053-A | 140.42
06.203.0054-0 | 178.08
06.203.0054-A | 178.08
06.203.0055-0 | 219.58
06.203.0055-A | 219.58
06.203.0056-0 | 274.2
06.203.0056-A | 274.2
06.203.0057-0 | 347.24
06.203.0057-A | 347.24
06.203.0058-0 | 441.92
06.203.0058-A | 441.92
06.203.0059-0 | 560.64
06.203.0059-A | 560.64
06.203.0060-0 | 707.66
06.203.0060-A | 707.66
06.203.0061-0 | 874.36
06.203.0061-A | 874.36
06.203.0062-0 | 1095.34
06.203.0062-A | 1095.34
06.203.0063-0 | 1387.32
06.203.0063-A | 1387.32
06.203.0064-0 | 2236.3
06.203.0064-A | 2236.3
06.203.0081-0 | 2.24
06.203.0081-A | 2.24
06.203.0082-0 | 3.42
06.203.0082-A | 3.42
06.203.0083-0 | 5.5
06.203.0083-A | 5.5
06.203.0084-0 | 8.5
06.203.0084-A | 8.5
06.203.0085-0 | 13.2
06.203.0085-A | 13.2
06.203.0086-0 | 29.5
06.203.0086-A | 29.5
06.203.0087-0 | 42.22
06.203.0087-A | 42.22
06.203.0088-0 | 62.62
06.203.0088-A | 62.62
06.203.0089-0 | 81.24
06.203.0089-A | 81.24
06.203.0090-0 | 101.94
06.203.0090-A | 101.94
06.203.0091-0 | 132.92
06.203.0091-A | 132.92
06.203.0092-0 | 168.02
06.203.0092-A | 168.02
06.203.0093-0 | 207.2
06.203.0093-A | 207.2
06.203.0094-0 | 262.24
06.203.0094-A | 262.24
06.203.0095-0 | 323.76
06.203.0095-A | 323.76
06.203.0096-0 | 405.72
06.203.0096-A | 405.72
06.203.0097-0 | 513.4
06.203.0097-A | 513.4
06.203.0098-0 | 651.46
06.203.0098-A | 651.46
06.203.0099-0 | 826.9
06.203.0099-A | 826.9
06.203.0100-0 | 1046.82
06.203.0100-A | 1046.82
06.203.0101-0 | 1291.42
06.203.0101-A | 1291.42
06.203.0102-0 | 1620.18
06.203.0102-A | 1620.18
06.203.0106-0 | 15.95
06.203.0106-A | 15.95
06.203.0107-0 | 18.9
06.203.0107-A | 18.9
06.203.0108-0 | 29.79
06.203.0108-A | 29.79
06.203.0109-0 | 46.16
06.203.0109-A | 46.16
06.203.0110-0 | 52.74
06.203.0110-A | 52.74
06.203.0111-0 | 66.18
06.203.0111-A | 66.18
06.203.0112-0 | 80.76
06.203.0112-A | 80.76
06.203.0113-0 | 102.84
06.203.0113-A | 102.84
06.203.0114-0 | 138.13
06.203.0114-A | 138.13
06.203.0115-0 | 204.73
06.203.0115-A | 204.73
06.203.0116-0 | 213.25
06.203.0116-A | 213.25
06.203.0117-0 | 253.27
06.203.0117-A | 253.27
06.203.0118-0 | 538
06.203.0118-A | 538
06.203.0119-0 | 548.56
06.203.0119-A | 548.56
06.203.0120-0 | 563.42
06.203.0120-A | 563.42
06.203.0121-0 | 583.98
06.203.0121-A | 583.98
06.203.0122-0 | 663.56
06.203.0122-A | 663.56
06.203.0123-0 | 1344.16
06.203.0123-A | 1344.16
06.203.0124-0 | 1394.82
06.203.0124-A | 1394.82
06.203.0125-0 | 2876.06
06.203.0125-A | 2876.06
06.203.0126-0 | 3231.54
06.203.0126-A | 3231.54
06.203.0127-0 | 5995.38
06.203.0127-A | 5995.38
06.203.0128-0 | 6353.68
06.203.0128-A | 6353.68
06.203.0136-0 | 15.14
06.203.0136-A | 15.14
06.203.0137-0 | 17.87
06.203.0137-A | 17.87
06.203.0138-0 | 23.68
06.203.0138-A | 23.68
06.203.0139-0 | 36.96
06.203.0139-A | 36.96
06.203.0140-0 | 44.46
06.203.0140-A | 44.46
06.203.0141-0 | 56.56
06.203.0141-A | 56.56
06.203.0142-0 | 65.94
06.203.0142-A | 65.94
06.203.0143-0 | 92.51
06.203.0143-A | 92.51
06.203.0144-0 | 116.19
06.203.0144-A | 116.19
06.203.0145-0 | 126.75
06.203.0145-A | 126.75
06.203.0146-0 | 234.34
06.203.0146-A | 234.34
06.203.0147-0 | 277.41
06.203.0147-A | 277.41
06.203.0148-0 | 400.92
06.203.0148-A | 400.92
06.203.0149-0 | 708
06.203.0149-A | 708
06.203.0150-0 | 876
06.203.0150-A | 876
06.203.0151-0 | 1700
06.203.0151-A | 1700
06.203.0152-0 | 1885
06.203.0152-A | 1885
06.203.0153-0 | 2240
06.203.0153-A | 2240
06.203.0154-0 | 2427
06.203.0154-A | 2427
06.203.0155-0 | 7637
06.203.0155-A | 7637
06.203.0166-0 | 18.69
06.203.0166-A | 18.69
06.203.0167-0 | 21.96
06.203.0167-A | 21.96
06.203.0168-0 | 30.09
06.203.0168-A | 30.09
06.203.0169-0 | 35.58
06.203.0169-A | 35.58
06.203.0170-0 | 46.48
06.203.0170-A | 46.48
06.203.0171-0 | 59.9
06.203.0171-A | 59.9
06.203.0172-0 | 69.42
06.203.0172-A | 69.42
06.203.0173-0 | 96.09
06.203.0173-A | 96.09
06.203.0174-0 | 118.2
06.203.0174-A | 118.2
06.203.0175-0 | 143.28
06.203.0175-A | 143.28
06.203.0176-0 | 269.58
06.203.0176-A | 269.58
06.203.0177-0 | 432
06.203.0177-A | 432
06.203.0178-0 | 538
06.203.0178-A | 538
06.203.0179-0 | 708
06.203.0179-A | 708
06.203.0180-0 | 876
06.203.0180-A | 876
06.203.0181-0 | 1700
06.203.0181-A | 1700
06.203.0182-0 | 1885
06.203.0182-A | 1885
06.203.0183-0 | 2240
06.203.0183-A | 2240
06.203.0191-0 | 8.16
06.203.0191-A | 8.16
06.203.0192-0 | 8.38
06.203.0192-A | 8.38
06.203.0193-0 | 8.79
06.203.0193-A | 8.79
06.203.0194-0 | 9.82
06.203.0194-A | 9.82
06.203.0195-0 | 13.75
06.203.0195-A | 13.75
06.203.0196-0 | 22.12
06.203.0196-A | 22.12
06.203.0197-0 | 23.32
06.203.0197-A | 23.32
06.203.0198-0 | 24.08
06.203.0198-A | 24.08
06.203.0199-0 | 42.35
06.203.0199-A | 42.35
06.203.0200-0 | 77.02
06.203.0200-A | 77.02
06.203.0201-0 | 82.51
06.203.0201-A | 82.51
06.203.0202-0 | 111.64
06.203.0202-A | 111.64
06.203.0203-0 | 145.95
06.203.0203-A | 145.95
06.203.0204-0 | 187.32
06.203.0204-A | 187.32
06.203.0205-0 | 207.65
06.203.0205-A | 207.65
06.203.0206-0 | 501.48
06.203.0206-A | 501.48
06.203.0207-0 | 526.79
06.203.0207-A | 526.79
06.203.0208-0 | 775.75
06.203.0208-A | 775.75
06.203.0209-0 | 1845.66
06.203.0209-A | 1845.66
06.205.0050-0 | 18.63
06.205.0050-A | 18.63
06.205.0051-0 | 37.42
06.205.0051-A | 37.42
06.205.0052-0 | 54.64
06.205.0052-A | 54.64
06.205.0053-0 | 80.56
06.205.0053-A | 80.56
06.205.0054-0 | 103.13
06.205.0054-A | 103.13
06.205.0055-0 | 215.21
06.205.0055-A | 215.21
06.205.0056-0 | 269.77
06.205.0056-A | 269.77
06.205.0057-0 | 320.26
06.205.0057-A | 320.26
06.205.0058-0 | 457.08
06.205.0058-A | 457.08
06.205.0059-0 | 623.6
06.205.0059-A | 623.6
06.205.0060-0 | 794.12
06.205.0060-A | 794.12
06.205.0061-0 | 1020.03
06.205.0061-A | 1020.03
06.205.0062-0 | 1283.78
06.205.0062-A | 1283.78
06.205.0063-0 | 1490.58
06.205.0063-A | 1490.58
06.205.0064-0 | 1944.95
06.205.0064-A | 1944.95
06.205.0065-0 | 2390.97
06.205.0065-A | 2390.97
06.205.0066-0 | 2658.57
06.205.0066-A | 2658.57
06.205.0067-0 | 3035.77
06.205.0067-A | 3035.77
06.205.0068-0 | 23.38
06.205.0068-A | 23.38
06.205.0069-0 | 48.38
06.205.0069-A | 48.38
06.205.0070-0 | 73.26
06.205.0070-A | 73.26
06.205.0071-0 | 109.24
06.205.0071-A | 109.24
06.205.0072-0 | 144.1
06.205.0072-A | 144.1
06.205.0073-0 | 258.24
06.205.0073-A | 258.24
06.205.0074-0 | 325.91
06.205.0074-A | 325.91
06.205.0075-0 | 388.14
06.205.0075-A | 388.14
06.205.0076-0 | 547.19
06.205.0076-A | 547.19
06.205.0077-0 | 749.94
06.205.0077-A | 749.94
06.205.0078-0 | 939.7
06.205.0078-A | 939.7
06.205.0079-0 | 1170.07
06.205.0079-A | 1170.07
06.205.0080-0 | 1436.82
06.205.0080-A | 1436.82
06.205.0081-0 | 1657.59
06.205.0081-A | 1657.59
06.205.0082-0 | 2284.97
06.205.0082-A | 2284.97
06.205.0083-0 | 2915.82
06.205.0083-A | 2915.82
06.205.0084-0 | 3243.07
06.205.0084-A | 3243.07
06.205.0085-0 | 3713.31
06.205.0085-A | 3713.31
06.205.0086-0 | 23.55
06.205.0086-A | 23.55
06.205.0087-0 | 56.41
06.205.0087-A | 56.41
06.205.0088-0 | 81.28
06.205.0088-A | 81.28
06.205.0089-0 | 108.4
06.205.0089-A | 108.4
06.205.0090-0 | 154.97
06.205.0090-A | 154.97
06.205.0091-0 | 289.23
06.205.0091-A | 289.23
06.205.0092-0 | 346.22
06.205.0092-A | 346.22
06.205.0093-0 | 412.94
06.205.0093-A | 412.94
06.205.0094-0 | 555.61
06.205.0094-A | 555.61
06.205.0095-0 | 758.37
06.205.0095-A | 758.37
06.205.0096-0 | 948.12
06.205.0096-A | 948.12
06.205.0097-0 | 1178.5
06.205.0097-A | 1178.5
06.205.0098-0 | 1445.25
06.205.0098-A | 1445.25
06.205.0099-0 | 1666.02
06.205.0099-A | 1666.02
06.205.0100-0 | 2293.39
06.205.0100-A | 2293.39
06.205.0101-0 | 3168.55
06.205.0101-A | 3168.55
06.205.0102-0 | 3543.17
06.205.0102-A | 3543.17
06.205.0103-0 | 4056.92
06.205.0103-A | 4056.92
06.205.0105-0 | 19.33
06.205.0105-A | 19.33
06.205.0106-0 | 38.85
06.205.0106-A | 38.85
06.205.0107-0 | 73.26
06.205.0107-A | 73.26
06.205.0108-0 | 98.2
06.205.0108-A | 98.2
06.205.0109-0 | 126.86
06.205.0109-A | 126.86
06.205.0110-0 | 247.49
06.205.0110-A | 247.49
06.205.0111-0 | 312.64
06.205.0111-A | 312.64
06.205.0112-0 | 372.61
06.205.0112-A | 372.61
06.205.0113-0 | 537.64
06.205.0113-A | 537.64
06.205.0114-0 | 733.59
06.205.0114-A | 733.59
06.205.0115-0 | 937.55
06.205.0115-A | 937.55
06.205.0116-0 | 1209.92
06.205.0116-A | 1209.92
06.205.0117-0 | 1519.51
06.205.0117-A | 1519.51
06.205.0118-0 | 1781
06.205.0118-A | 1781
06.205.0119-0 | 2357.13
06.205.0119-A | 2357.13
06.205.0120-0 | 2855.73
06.205.0120-A | 2855.73
06.205.0121-0 | 3193.88
06.205.0121-A | 3193.88
06.205.0122-0 | 3656.99
06.205.0122-A | 3656.99
06.205.0123-0 | 23.39
06.205.0123-A | 23.39
06.205.0124-0 | 54.71
06.205.0124-A | 54.71
06.205.0125-0 | 94.69
06.205.0125-A | 94.69
06.205.0126-0 | 113.21
06.205.0126-A | 113.21
06.205.0127-0 | 153.51
06.205.0127-A | 153.51
06.205.0128-0 | 284.07
06.205.0128-A | 284.07
06.205.0129-0 | 359.23
06.205.0129-A | 359.23
06.205.0130-0 | 428.13
06.205.0130-A | 428.13
06.205.0131-0 | 579.78
06.205.0131-A | 579.78
06.205.0132-0 | 796.58
06.205.0132-A | 796.58
06.205.0133-0 | 979.59
06.205.0133-A | 979.59
06.205.0134-0 | 1249.87
06.205.0134-A | 1249.87
06.205.0135-0 | 1536.84
06.205.0135-A | 1536.84
06.205.0136-0 | 1799.2
06.205.0136-A | 1799.2
06.205.0137-0 | 2461.41
06.205.0137-A | 2461.41
06.205.0138-0 | 3298.27
06.205.0138-A | 3298.27
06.205.0139-0 | 3688.77
06.205.0139-A | 3688.77
06.205.0140-0 | 4197.47
06.205.0140-A | 4197.47
06.205.0141-0 | 24.56
06.205.0141-A | 24.56
06.205.0142-0 | 61.98
06.205.0142-A | 61.98
06.205.0143-0 | 104.27
06.205.0143-A | 104.27
06.205.0144-0 | 131.25
06.205.0144-A | 131.25
06.205.0145-0 | 169.07
06.205.0145-A | 169.07
06.205.0146-0 | 318.15
06.205.0146-A | 318.15
06.205.0147-0 | 383.56
06.205.0147-A | 383.56
06.205.0148-0 | 447.55
06.205.0148-A | 447.55
06.205.0149-0 | 588.2
06.205.0149-A | 588.2
06.205.0150-0 | 805.01
06.205.0150-A | 805.01
06.205.0151-0 | 988.02
06.205.0151-A | 988.02
06.205.0152-0 | 1258.29
06.205.0152-A | 1258.29
06.205.0153-0 | 1545.27
06.205.0153-A | 1545.27
06.205.0154-0 | 1807.63
06.205.0154-A | 1807.63
06.205.0155-0 | 2469.84
06.205.0155-A | 2469.84
06.205.0156-0 | 3610.51
06.205.0156-A | 3610.51
06.205.0157-0 | 4049.46
06.205.0157-A | 4049.46
06.205.0158-0 | 4616.36
06.205.0158-A | 4616.36
06.250.0012-0 | 120
06.250.0012-A | 120
06.250.0013-0 | 164.93
06.250.0013-A | 164.93
06.250.0014-0 | 201.34
06.250.0014-A | 201.34
06.250.0015-0 | 204.22
06.250.0015-A | 204.22
06.250.0016-0 | 305.71
06.250.0016-A | 305.71
06.250.0017-0 | 345.62
06.250.0017-A | 345.62
06.250.0018-0 | 427.35
06.250.0018-A | 427.35
06.250.0020-0 | 729
06.250.0020-A | 729
06.250.0021-0 | 1101
06.250.0021-A | 1101
06.250.0022-0 | 1397
06.250.0022-A | 1397
06.250.0023-0 | 1732.5
06.250.0023-A | 1732.5
06.250.0031-0 | 127.04
06.250.0031-A | 127.04
06.250.0032-0 | 196
06.250.0032-A | 196
06.250.0033-0 | 218.35
06.250.0033-A | 218.35
06.250.0034-0 | 243.48
06.250.0034-A | 243.48
06.250.0035-0 | 299.56
06.250.0035-A | 299.56
06.250.0036-0 | 433.07
06.250.0036-A | 433.07
06.250.0037-0 | 473.72
06.250.0037-A | 473.72
06.250.0039-0 | 802
06.250.0039-A | 802
06.250.0040-0 | 1211
06.250.0040-A | 1211
06.250.0051-0 | 145
06.250.0051-A | 145
06.250.0052-0 | 216
06.250.0052-A | 216
06.250.0053-0 | 269
06.250.0053-A | 269
06.250.0054-0 | 344
06.250.0054-A | 344
06.250.0055-0 | 422
06.250.0055-A | 422
06.250.0056-0 | 537
06.250.0056-A | 537
06.250.0057-0 | 613
06.250.0057-A | 613
06.250.0059-0 | 883
06.250.0059-A | 883
06.250.0060-0 | 1332
06.250.0060-A | 1332
06.251.0030-0 | 55.22
06.251.0030-A | 55.22
06.251.0031-0 | 60.8
06.251.0031-A | 60.8
06.251.0032-0 | 98.88
06.251.0032-A | 98.88
06.251.0033-0 | 114
06.251.0033-A | 114
06.251.0034-0 | 152.8
06.251.0034-A | 152.8
06.251.0035-0 | 210.5
06.251.0035-A | 210.5
06.251.0036-0 | 257.04
06.251.0036-A | 257.04
06.251.0037-0 | 335
06.251.0037-A | 335
06.251.0038-0 | 491
06.251.0038-A | 491
06.251.0039-0 | 720
06.251.0039-A | 720
06.251.0040-0 | 72
06.251.0040-A | 72
06.251.0041-0 | 81
06.251.0041-A | 81
06.251.0042-0 | 113.36
06.251.0042-A | 113.36
06.251.0043-0 | 150
06.251.0043-A | 150
06.251.0044-0 | 227
06.251.0044-A | 227
06.251.0045-0 | 235
06.251.0045-A | 235
06.251.0046-0 | 248.94
06.251.0046-A | 248.94
06.251.0047-0 | 369
06.251.0047-A | 369
06.251.0048-0 | 545.5
06.251.0048-A | 545.5
06.251.0049-0 | 583.44
06.251.0049-A | 583.44
06.251.0050-0 | 83
06.251.0050-A | 83
06.251.0051-0 | 85.14
06.251.0051-A | 85.14
06.251.0052-0 | 117.86
06.251.0052-A | 117.86
06.251.0053-0 | 160.9
06.251.0053-A | 160.9
06.251.0054-0 | 272
06.251.0054-A | 272
06.251.0055-0 | 282
06.251.0055-A | 282
06.251.0056-0 | 406
06.251.0056-A | 406
06.251.0057-0 | 442
06.251.0057-A | 442
06.251.0058-0 | 662
06.251.0058-A | 662
06.251.0059-0 | 913
06.251.0059-A | 913
06.251.0060-0 | 95
06.251.0060-A | 95
06.251.0061-0 | 107
06.251.0061-A | 107
06.251.0062-0 | 127.86
06.251.0062-A | 127.86
06.251.0063-0 | 173.4
06.251.0063-A | 173.4
06.251.0064-0 | 299
06.251.0064-A | 299
06.251.0065-0 | 310
06.251.0065-A | 310
06.251.0066-0 | 447
06.251.0066-A | 447
06.251.0067-0 | 486
06.251.0067-A | 486
06.251.0068-0 | 748.6
06.251.0068-A | 748.6
06.251.0069-0 | 957.5
06.251.0069-A | 957.5
06.270.0001-0 | 9.39
06.270.0001-A | 9.39
06.270.0002-0 | 19.14
06.270.0002-A | 19.14
06.270.0003-0 | 31.42
06.270.0003-A | 31.42
06.270.0020-0 | 11.8
06.270.0020-A | 11.8
06.270.0021-0 | 24.27
06.270.0021-A | 24.27
06.270.0022-0 | 39.57
06.270.0022-A | 39.57
06.270.0036-0 | 15.2
06.270.0036-A | 15.2
06.270.0037-0 | 32.54
06.270.0037-A | 32.54
06.270.0038-0 | 45.91
06.270.0038-A | 45.91
06.270.0041-0 | 8.84
06.270.0041-A | 8.84
06.270.0042-0 | 6.41
06.270.0042-A | 6.41
06.270.0046-0 | 4.94
06.270.0046-A | 4.94
06.270.0047-0 | 10.96
06.270.0047-A | 10.96
06.270.0048-0 | 20.46
06.270.0048-A | 20.46
06.270.0051-0 | 14.68
06.270.0051-A | 14.68
06.270.0052-0 | 33.65
06.270.0052-A | 33.65
06.270.0053-0 | 32.78
06.270.0053-A | 32.78
06.270.0054-0 | 95.51
06.270.0054-A | 95.51
06.270.0061-0 | 12.09
06.270.0061-A | 12.09
06.270.0062-0 | 28.17
06.270.0062-A | 28.17
06.270.0063-0 | 49.25
06.270.0063-A | 49.25
06.270.0064-0 | 12.55
06.270.0064-A | 12.55
06.270.0065-0 | 28.41
06.270.0065-A | 28.41
06.270.0066-0 | 42.81
06.270.0066-A | 42.81
06.270.0067-0 | 17.25
06.270.0067-A | 17.25
06.270.0068-0 | 42.07
06.270.0068-A | 42.07
06.270.0069-0 | 68.95
06.270.0069-A | 68.95
06.270.0071-0 | 45.39
06.270.0071-A | 45.39
06.270.0072-0 | 76.74
06.270.0072-A | 76.74
06.270.0073-0 | 101.36
06.270.0073-A | 101.36
06.270.0076-0 | 38.36
06.270.0076-A | 38.36
06.270.0077-0 | 69.9
06.270.0077-A | 69.9
06.270.0078-0 | 99.48
06.270.0078-A | 99.48
06.270.0081-0 | 6.25
06.270.0081-A | 6.25
06.270.0082-0 | 7.08
06.270.0082-A | 7.08
06.270.0083-0 | 10.93
06.270.0083-A | 10.93
06.270.0086-0 | 21.23
06.270.0086-A | 21.23
06.270.0087-0 | 31.44
06.270.0087-A | 31.44
06.270.0088-0 | 56.59
06.270.0088-A | 56.59
06.270.0091-0 | 8.5
06.270.0091-A | 8.5
06.270.0092-0 | 18.63
06.270.0092-A | 18.63
06.270.0093-0 | 25.38
06.270.0093-A | 25.38
06.270.0101-0 | 11.74
06.270.0101-A | 11.74
06.270.0102-0 | 27.76
06.270.0102-A | 27.76
06.270.0103-0 | 24.93
06.270.0103-A | 24.93
06.270.0104-0 | 51.8
06.270.0104-A | 51.8
06.270.0105-0 | 55.71
06.270.0105-A | 55.71
06.270.0106-0 | 39.6
06.270.0106-A | 39.6
06.270.0111-0 | 6.31
06.270.0111-A | 6.31
06.270.0112-0 | 8.58
06.270.0112-A | 8.58
06.271.0010-0 | 27.21
06.271.0010-A | 27.21
06.271.0011-0 | 55.37
06.271.0011-A | 55.37
06.271.0012-0 | 94.92
06.271.0012-A | 94.92
06.271.0013-0 | 144.28
06.271.0013-A | 144.28
06.271.0014-0 | 204.39
06.271.0014-A | 204.39
06.271.0016-0 | 959.45
06.271.0016-A | 959.45
06.271.0018-0 | 1480
06.271.0018-A | 1480
06.271.0021-0 | 37.87
06.271.0021-A | 37.87
06.271.0022-0 | 49.08
06.271.0022-A | 49.08
06.271.0023-0 | 85.52
06.271.0023-A | 85.52
06.271.0024-0 | 155.18
06.271.0024-A | 155.18
06.271.0025-0 | 284.63
06.271.0025-A | 284.63
06.271.0026-0 | 417.54
06.271.0026-A | 417.54
06.271.0027-0 | 760.56
06.271.0027-A | 760.56
06.271.0050-0 | 3.72
06.271.0050-A | 3.72
06.271.0051-0 | 5.48
06.271.0051-A | 5.48
06.271.0052-0 | 10.96
06.271.0052-A | 10.96
06.271.0053-0 | 19.36
06.271.0053-A | 19.36
06.271.0054-0 | 24.95
06.271.0054-A | 24.95
06.271.0055-0 | 70.44
06.271.0055-A | 70.44
06.271.0056-0 | 81.36
06.271.0056-A | 81.36
06.271.0060-0 | 1.54
06.271.0060-A | 1.54
06.271.0061-0 | 1.8
06.271.0061-A | 1.8
06.271.0062-0 | 4.57
06.271.0062-A | 4.57
06.271.0063-0 | 7.06
06.271.0063-A | 7.06
06.271.0064-0 | 7.28
06.271.0064-A | 7.28
06.271.0065-0 | 12.07
06.271.0065-A | 12.07
06.271.0066-0 | 22.14
06.271.0066-A | 22.14
06.271.0067-0 | 26.92
06.271.0067-A | 26.92
06.271.0068-0 | 43.42
06.271.0068-A | 43.42
06.272.0002-0 | 13.88
06.272.0002-A | 13.88
06.272.0003-0 | 30.9
06.272.0003-A | 30.9
06.272.0004-0 | 48.61
06.272.0004-A | 48.61
06.272.0005-0 | 135.61
06.272.0005-A | 135.61
06.272.0006-0 | 216.99
06.272.0006-A | 216.99
06.272.0007-0 | 308.09
06.272.0007-A | 308.09
06.272.0008-0 | 354.96
06.272.0008-A | 354.96
06.272.0021-0 | 20.89
06.272.0021-A | 20.89
06.272.0022-0 | 77.02
06.272.0022-A | 77.02
06.272.0026-0 | 13.49
06.272.0026-A | 13.49
06.272.0027-0 | 155.71
06.272.0027-A | 155.71
06.272.0029-0 | 25.7
06.272.0029-A | 25.7
06.272.0030-0 | 79.43
06.272.0030-A | 79.43
06.272.0032-0 | 25.37
06.272.0032-A | 25.37
06.272.0033-0 | 57.45
06.272.0033-A | 57.45
06.272.0035-0 | 25.03
06.272.0035-A | 25.03
06.272.0036-0 | 35.5
06.272.0036-A | 35.5
06.272.0037-0 | 1352.96
06.272.0037-A | 1352.96
06.272.0038-0 | 74.65
06.272.0038-A | 74.65
06.272.0039-0 | 114.6
06.272.0039-A | 114.6
06.273.0001-0 | 78.38
06.273.0001-A | 78.38
06.273.0002-0 | 104.52
06.273.0002-A | 104.52
06.273.0003-0 | 157.05
06.273.0003-A | 157.05
06.273.0004-0 | 188.45
06.273.0004-A | 188.45
06.273.0005-0 | 262.72
06.273.0005-A | 262.72
06.273.0006-0 | 300.25
06.273.0006-A | 300.25
06.273.0007-0 | 470.73
06.273.0007-A | 470.73
06.273.0008-0 | 523.04
06.273.0008-A | 523.04
06.273.0009-0 | 575.34
06.273.0009-A | 575.34
06.273.0010-0 | 627.66
06.273.0010-A | 627.66
06.273.0011-0 | 1029.28
06.273.0011-A | 1029.28
06.273.0012-0 | 1418.08
06.273.0012-A | 1418.08
06.273.0013-0 | 1575.62
06.273.0013-A | 1575.62
06.273.0014-0 | 2003.94
06.273.0014-A | 2003.94
06.273.0015-0 | 2776.82
06.273.0015-A | 2776.82
06.275.0001-0 | 12.55
06.275.0001-A | 12.55
06.275.0002-0 | 28.41
06.275.0002-A | 28.41
06.275.0003-0 | 42.81
06.275.0003-A | 42.81
06.275.0020-0 | 11.74
06.275.0020-A | 11.74
06.275.0021-0 | 24.93
06.275.0021-A | 24.93
06.275.0022-0 | 39.6
06.275.0022-A | 39.6
06.300.0001-0 | 9.96
06.300.0001-A | 9.96
06.300.0002-0 | 14.47
06.300.0002-A | 14.47
06.300.0003-0 | 24.87
06.300.0003-A | 24.87
06.300.0004-0 | 44.02
06.300.0004-A | 44.02
06.300.0005-0 | 60.72
06.300.0005-A | 60.72
06.400.0001-0 | 300.38
06.400.0001-A | 268.76
06.400.0002-0 | 342.67
06.400.0002-A | 305.41
06.400.0003-0 | 1513.12
06.400.0003-A | 1319.82
06.400.0004-0 | 1808.49
06.400.0004-A | 1575.81
06.400.0005-0 | 1937.06
06.400.0005-A | 1687.24
06.400.0006-0 | 1999.61
06.400.0006-A | 1741.45
06.400.0010-0 | 133.15
06.400.0010-A | 115.38
06.400.0011-0 | 159.59
06.400.0011-A | 138.29
06.400.0012-0 | 545.25
06.400.0012-A | 472.48
06.400.0013-0 | 658.38
06.400.0013-A | 570.51
06.400.0014-0 | 707.47
06.400.0014-A | 613.05
06.400.0015-0 | 731.4
06.400.0015-A | 633.78
06.400.0020-0 | 1070.04
06.400.0020-A | 940.24
06.500.0010-0 | 1571.23
06.500.0010-A | 1571.23
06.501.0010-0 | 1034
06.501.0010-A | 1034
06.502.0010-0 | 1102.5
06.502.0010-A | 1102.5
06.502.0020-0 | 1102.5
06.502.0020-A | 1102.5
06.502.0030-0 | 1102.5
06.502.0030-A | 1102.5
06.502.0040-0 | 1102.5
06.502.0040-A | 1102.5
07.001.0010-1 | 564.88
07.001.0010-B | 546.25
07.001.0015-1 | 2014.88
07.001.0015-B | 1996.25
07.001.0020-1 | 575.98
07.001.0020-B | 557.35
07.001.0025-1 | 1121.98
07.001.0025-B | 1103.35
07.001.0030-1 | 1295.43
07.001.0030-B | 1276.8
07.001.0035-1 | 485.22
07.001.0035-B | 462.45
07.001.0040-1 | 456.17
07.001.0040-B | 433.4
07.001.0045-1 | 430.94
07.001.0045-B | 408.17
07.001.0050-1 | 391.55
07.001.0050-B | 368.78
07.001.0055-1 | 371.53
07.001.0055-B | 348.76
07.001.0060-1 | 354.09
07.001.0060-B | 331.32
07.001.0065-1 | 342.09
07.001.0065-B | 319.32
07.001.0070-1 | 325.9
07.001.0070-B | 303.13
07.001.0075-1 | 358.19
07.001.0075-B | 335.42
07.001.0080-1 | 334.7
07.001.0080-B | 311.93
07.001.0085-1 | 448.69
07.001.0085-B | 425.92
07.001.0090-1 | 415.67
07.001.0090-B | 392.9
07.001.0095-1 | 719.21
07.001.0095-B | 696.44
07.001.0100-1 | 405.28
07.001.0100-B | 382.5
07.001.0105-1 | 345.62
07.001.0105-B | 322.85
07.001.0110-1 | 317.89
07.001.0110-B | 295.11
07.001.0115-1 | 303.02
07.001.0115-B | 280.25
07.001.0120-1 | 330.35
07.001.0120-B | 307.58
07.001.0125-1 | 351.06
07.001.0125-B | 328.29
07.001.0130-1 | 340.29
07.001.0130-B | 317.52
07.001.0135-1 | 345.17
07.001.0135-B | 322.4
07.001.0140-1 | 372.56
07.001.0140-B | 349.79
07.001.0145-1 | 444.21
07.001.0145-B | 421.44
07.001.0150-1 | 372.81
07.001.0150-B | 350.04
07.001.0155-1 | 345.96
07.001.0155-B | 323.19
07.001.0160-1 | 703.71
07.001.0160-B | 680.94
07.002.0010-1 | 351.15
07.002.0010-B | 347.02
07.002.0015-1 | 326.46
07.002.0015-B | 321.74
07.002.0020-1 | 305.42
07.002.0020-B | 300.15
07.002.0025-1 | 274.58
07.002.0025-B | 268.17
07.002.0030-1 | 263.11
07.002.0030-B | 255.56
07.002.0035-1 | 254.22
07.002.0035-B | 245.53
07.002.0040-1 | 249.99
07.002.0040-B | 240.26
07.002.0045-1 | 250.9
07.002.0045-B | 238.89
07.003.0010-1 | 241.22
07.003.0010-B | 234.81
07.003.0015-1 | 226.28
07.003.0015-B | 218.72
07.005.0010-1 | 374.46
07.005.0010-B | 362.35
07.005.0015-1 | 367.08
07.005.0015-B | 351.56
07.005.0020-1 | 610.79
07.005.0020-B | 603.24
07.005.0025-1 | 268.04
07.005.0025-B | 258.31
07.005.0030-1 | 295
07.005.0030-B | 285.89
07.005.0035-1 | 247.3
07.005.0035-B | 236.12
07.006.0010-1 | 279.75
07.006.0010-B | 274.48
07.006.0015-1 | 237.2
07.006.0015-B | 229.64
07.006.0020-1 | 225.25
07.006.0020-B | 215.52
07.006.0025-1 | 228.01
07.006.0025-B | 216.01
07.007.0010-1 | 255.93
07.007.0010-B | 248.37
07.007.0015-1 | 251.19
07.007.0015-B | 242.49
07.007.0020-1 | 248.19
07.007.0020-B | 238.46
07.007.0025-1 | 253.17
07.007.0025-B | 241.16
07.008.0010-1 | 314.65
07.008.0010-B | 300.37
07.009.0010-1 | 318.69
07.009.0010-B | 313.42
07.009.0015-1 | 264.39
07.009.0015-B | 256.84
07.009.0020-1 | 253.86
07.009.0020-B | 244.13
07.030.0010-1 | 125.6
07.030.0010-B | 120.89
07.050.0025-1 | 51.36
07.050.0025-B | 46.83
07.050.0030-1 | 85.65
07.050.0030-B | 76.57
07.050.0035-1 | 154.18
07.050.0035-B | 136.03
07.100.0010-1 | 382.75
07.100.0010-B | 358.94
07.100.0015-1 | 396.92
07.100.0015-B | 371.5
07.100.0020-1 | 430.61
07.100.0020-B | 401.25
07.100.0025-1 | 805.37
07.100.0025-B | 761.44
07.100.0040-1 | 414.53
07.100.0040-B | 391.24
07.150.0010-1 | 44.76
07.150.0010-B | 40.83
07.150.0020-1 | 16.03
07.150.0020-B | 13.89
07.160.0012-1 | 130.11
07.160.0012-B | 127.46
07.160.0020-1 | 55.17
07.160.0020-B | 53.03
07.170.0010-1 | 445.87
07.170.0010-B | 423.1
07.180.0010-1 | 1240.6
07.180.0010-B | 1217.82
08.001.0001-0 | 97.05
08.001.0001-A | 96.74
08.001.0002-1 | 106.85
08.001.0002-B | 106.31
08.001.0004-0 | 128.88
08.001.0004-A | 128.34
08.001.0005-0 | 59.84
08.001.0005-A | 59.3
08.001.0008-0 | 65.12
08.001.0008-A | 64.73
08.001.0009-0 | 65.12
08.001.0009-A | 64.73
08.002.0001-0 | 138.59
08.002.0001-A | 136.29
08.003.0001-0 | 10.21
08.003.0001-A | 9.78
08.003.0002-0 | 8.77
08.003.0002-A | 8.41
08.003.0005-0 | 106.42
08.003.0005-A | 106.06
08.003.0010-0 | 75.5
08.003.0010-A | 74.01
08.003.0015-0 | 84.3
08.003.0015-A | 82.5
08.003.0030-0 | 44.4
08.003.0030-A | 44.01
08.003.0035-0 | 35.82
08.003.0035-A | 35.43
08.004.0001-0 | 8
08.004.0001-A | 7.55
08.004.0002-0 | 9.58
08.004.0002-A | 9.12
08.004.0003-0 | 13.27
08.004.0003-A | 12.7
08.004.0008-0 | 287.9
08.004.0008-A | 287.44
08.005.0001-0 | 446.23
08.005.0001-A | 421.32
08.005.0002-0 | 432.18
08.005.0002-A | 407.33
08.005.0003-0 | 422.23
08.005.0003-A | 397.47
08.006.0001-0 | 72.79
08.006.0001-A | 66.27
08.006.0003-0 | 70.99
08.006.0003-A | 64.47
08.006.0004-0 | 50.79
08.006.0004-A | 46.95
08.006.0005-0 | 52.59
08.006.0005-A | 48.75
08.006.0006-0 | 8.34
08.006.0006-A | 7.3
08.006.0010-0 | 8.81
08.006.0010-A | 7.78
08.006.0011-0 | 25.87
08.006.0011-A | 24.84
08.006.0015-0 | 19.89
08.006.0015-A | 18.04
08.007.0001-0 | 58.38
08.007.0001-A | 51.72
08.007.0002-0 | 38.17
08.007.0002-A | 34.21
08.008.0001-0 | 45.12
08.008.0001-A | 39.62
08.008.0002-0 | 31.13
08.008.0002-A | 27.5
08.009.0003-0 | 83.04
08.009.0003-A | 78.85
08.009.0005-0 | 95.65
08.009.0005-A | 91.59
08.009.0010-0 | 79.14
08.009.0010-A | 75.07
08.010.0001-0 | 124.59
08.010.0001-A | 119.36
08.010.0005-0 | 24.78
08.010.0005-A | 22.63
08.011.0001-0 | 51.88
08.011.0001-A | 49.44
08.012.0001-0 | 51.83
08.012.0001-A | 44.95
08.012.0003-0 | 44.05
08.012.0003-A | 38.21
08.012.0004-0 | 40.95
08.012.0004-A | 35.52
08.012.0005-0 | 36.28
08.012.0005-A | 31.47
08.013.0005-0 | 42.79
08.013.0005-A | 40.11
08.013.0010-0 | 86.96
08.013.0010-A | 83.79
08.013.0015-0 | 86.96
08.013.0015-A | 83.79
08.015.0002-0 | 4.94
08.015.0002-A | 4.86
08.015.0003-0 | 13.3
08.015.0003-A | 13.17
08.015.0004-0 | 17.7
08.015.0004-A | 17.49
08.015.0005-0 | 447.05
08.015.0005-A | 445.34
08.015.0008-0 | 659.91
08.015.0008-A | 656.11
08.015.0016-0 | 5.2
08.015.0016-A | 5.18
08.015.0018-0 | 390.82
08.015.0018-A | 378.87
08.015.0020-0 | 10.63
08.015.0020-A | 10.58
08.015.0022-0 | 9.74
08.015.0022-A | 9.4
08.015.0025-0 | 31.1
08.015.0025-A | 31.05
08.015.0040-0 | 58.81
08.015.0040-A | 58.28
08.015.0042-0 | 72.07
08.015.0042-A | 71.37
08.015.0045-0 | 63.93
08.015.0045-A | 63.14
08.015.0050-0 | 38.59
08.015.0050-A | 37.74
08.015.0051-0 | 35.39
08.015.0051-A | 34.79
08.015.0052-0 | 33.79
08.015.0052-A | 33.33
08.015.0053-0 | 32.5
08.015.0053-A | 32.15
08.015.0054-0 | 31.65
08.015.0054-A | 31.37
08.015.0055-0 | 31.15
08.015.0055-A | 30.91
08.015.0070-0 | 30.86
08.015.0070-A | 30.18
08.015.0071-0 | 28.29
08.015.0071-A | 27.82
08.015.0072-0 | 27.02
08.015.0072-A | 26.65
08.015.0073-0 | 25.99
08.015.0073-A | 25.71
08.015.0074-0 | 25.31
08.015.0074-A | 25.08
08.015.0075-0 | 24.91
08.015.0075-A | 24.72
08.015.0077-0 | 23.14
08.015.0077-A | 22.63
08.015.0078-0 | 21.22
08.015.0078-A | 20.86
08.015.0079-0 | 20.28
08.015.0079-A | 20.01
08.015.0080-0 | 19.43
08.015.0080-A | 19.23
08.015.0081-0 | 18.98
08.015.0081-A | 18.81
08.015.0082-0 | 18.68
08.015.0082-A | 18.54
08.015.0083-0 | 72.89
08.015.0083-A | 72.58
08.015.0084-0 | 83.98
08.015.0084-A | 83.68
08.015.0085-0 | 268.95
08.015.0085-A | 266.04
08.015.0086-0 | 14.39
08.015.0086-A | 14.31
08.015.0087-0 | 2.31
08.015.0087-A | 2.26
08.015.0088-0 | 9.88
08.015.0088-A | 9.85
08.015.0090-0 | 48.56
08.015.0090-A | 48.26
08.015.0095-0 | 66.71
08.015.0095-A | 66.35
08.015.0096-0 | 5.5
08.015.0096-A | 5.19
08.015.0097-0 | 8.05
08.015.0097-A | 7.63
08.015.0098-0 | 283.72
08.015.0098-A | 281.5
08.015.0100-0 | 317.71
08.015.0100-A | 312.23
08.015.0101-0 | 296.04
08.015.0101-A | 292.38
08.015.0102-0 | 285.17
08.015.0102-A | 282.42
08.015.0103-0 | 274.36
08.015.0103-A | 272.53
08.015.0104-0 | 268.89
08.015.0104-A | 267.52
08.015.0105-0 | 265.68
08.015.0105-A | 264.58
08.015.0120-0 | 295.57
08.015.0120-A | 290.07
08.015.0121-0 | 273.78
08.015.0121-A | 270.12
08.015.0122-0 | 262.91
08.015.0122-A | 260.16
08.015.0123-0 | 252.1
08.015.0123-A | 250.27
08.015.0124-0 | 246.64
08.015.0124-A | 245.26
08.015.0125-0 | 243.42
08.015.0125-A | 242.32
08.015.0150-0 | 252.37
08.015.0150-A | 246.89
08.015.0151-0 | 230.7
08.015.0151-A | 227.04
08.015.0152-0 | 219.83
08.015.0152-A | 217.08
08.015.0153-0 | 209.02
08.015.0153-A | 207.19
08.015.0154-0 | 203.55
08.015.0154-A | 202.18
08.015.0155-0 | 200.34
08.015.0155-A | 199.24
08.015.0200-0 | 46.78
08.015.0200-A | 45.78
08.015.0201-0 | 43
08.015.0201-A | 42.31
08.015.0202-0 | 41.12
08.015.0202-A | 40.58
08.015.0203-0 | 39.53
08.015.0203-A | 39.14
08.015.0204-0 | 38.54
08.015.0204-A | 38.22
08.015.0205-0 | 37.96
08.015.0205-A | 37.69
08.015.0220-0 | 37.4
08.015.0220-A | 36.61
08.015.0221-0 | 34.38
08.015.0221-A | 33.83
08.015.0222-0 | 32.88
08.015.0222-A | 32.44
08.015.0223-0 | 31.61
08.015.0223-A | 31.29
08.015.0224-0 | 30.82
08.015.0224-A | 30.57
08.015.0225-0 | 30.36
08.015.0225-A | 30.14
08.015.0250-0 | 390.79
08.015.0250-A | 384.04
08.015.0251-0 | 364.13
08.015.0251-A | 359.62
08.015.0252-0 | 350.76
08.015.0252-A | 347.38
08.015.0253-0 | 337.47
08.015.0253-A | 335.21
08.015.0254-0 | 330.74
08.015.0254-A | 329.05
08.015.0255-0 | 326.78
08.015.0255-A | 325.43
08.015.0270-0 | 363.56
08.015.0270-A | 356.79
08.015.0271-0 | 336.75
08.015.0271-A | 332.25
08.015.0272-0 | 323.38
08.015.0272-A | 320
08.015.0273-0 | 310.09
08.015.0273-A | 307.83
08.015.0274-0 | 303.36
08.015.0274-A | 301.68
08.015.0275-0 | 299.41
08.015.0275-A | 298.05
08.015.0300-0 | 310.42
08.015.0300-A | 303.67
08.015.0301-0 | 283.76
08.015.0301-A | 279.26
08.015.0302-0 | 270.39
08.015.0302-A | 267.01
08.015.0303-0 | 257.1
08.015.0303-A | 254.84
08.015.0304-0 | 250.37
08.015.0304-A | 248.68
08.015.0305-0 | 246.42
08.015.0305-A | 245.06
08.015.0310-0 | 12.01
08.015.0310-A | 11.55
08.015.0315-0 | 12.13
08.015.0315-A | 11.68
08.015.0320-0 | 55.57
08.015.0320-A | 55.11
08.015.0325-0 | 55.26
08.015.0325-A | 54.81
08.015.0350-0 | 68.73
08.015.0350-A | 66.69
08.015.0360-0 | 3016.05
08.015.0360-A | 3015.17
08.015.0361-0 | 3048
08.015.0361-A | 3047.12
08.015.0363-0 | 3709.74
08.015.0363-A | 3708.66
08.015.0400-0 | 360.82
08.015.0400-A | 359.42
08.015.0410-0 | 8576.58
08.015.0410-A | 7925.38
08.016.0001-0 | 800.77
08.016.0001-A | 792.34
08.016.0002-0 | 752.44
08.016.0002-A | 747.6
08.017.0006-0 | 298
08.017.0006-A | 295.09
08.017.0010-0 | 369.02
08.017.0010-A | 367.11
08.017.0020-0 | 240.01
08.017.0020-A | 220.37
08.018.0001-0 | 9.69
08.018.0001-A | 9.04
08.018.0005-0 | 78.02
08.018.0005-A | 77.37
08.018.0010-0 | 78.36
08.018.0010-A | 77.71
08.018.0020-0 | 41.88
08.018.0020-A | 36.6
08.018.0023-0 | 110.21
08.018.0023-A | 104.92
08.018.0050-0 | 17.02
08.018.0050-A | 16.97
08.019.0001-0 | 20.5
08.019.0001-A | 17.91
08.019.0002-0 | 6.9
08.019.0002-A | 6.07
08.019.0003-0 | 35.65
08.019.0003-A | 31.45
08.019.0004-0 | 30.43
08.019.0004-A | 29.39
08.019.0009-0 | 13.69
08.019.0009-A | 12.3
08.019.0010-0 | 4.18
08.019.0010-A | 3.77
08.020.0008-0 | 69.22
08.020.0008-A | 66.38
08.020.0010-0 | 78.86
08.020.0010-A | 75.98
08.020.0012-0 | 94.63
08.020.0012-A | 91.6
08.020.0018-0 | 102.02
08.020.0018-A | 98.99
08.020.0020-0 | 75.52
08.020.0020-A | 72.68
08.020.0022-0 | 82.22
08.020.0022-A | 79.34
08.020.0024-0 | 98.76
08.020.0024-A | 95.73
08.020.0030-0 | 48.65
08.020.0030-A | 45.95
08.020.0035-0 | 56.42
08.020.0035-A | 52.69
08.020.0040-0 | 40.74
08.020.0040-A | 37.34
08.021.0001-0 | 1.08
08.021.0001-A | 1.04
08.021.0002-0 | 4.56
08.021.0002-A | 4.37
08.021.0003-0 | 2.29
08.021.0003-A | 2.23
08.022.0002-0 | 720.79
08.022.0002-A | 713.35
08.024.0002-0 | 39.33
08.024.0002-A | 34.09
08.026.0001-0 | 7.73
08.026.0001-A | 7.72
08.026.0002-0 | 1.6
08.026.0002-A | 1.59
08.026.0005-0 | 2.64
08.026.0005-A | 2.62
08.026.0010-0 | 1.62
08.026.0010-A | 1.61
08.027.0035-0 | 83.39
08.027.0035-A | 76.22
08.027.0036-0 | 91.73
08.027.0036-A | 83.84
08.027.0037-0 | 83.3
08.027.0037-A | 74.67
08.027.0040-0 | 56.95
08.027.0040-A | 52.03
08.027.0041-0 | 62.65
08.027.0041-A | 57.23
08.027.0042-0 | 56.58
08.027.0042-A | 50.73
08.027.0045-0 | 111.01
08.027.0045-A | 102.21
08.027.0048-0 | 100.85
08.027.0048-A | 92.85
08.027.0051-0 | 99.15
08.027.0051-A | 90.49
08.027.0054-0 | 109.07
08.027.0054-A | 99.54
08.027.0057-0 | 122.19
08.027.0057-A | 113.39
08.027.0060-0 | 111.08
08.027.0060-A | 103.08
08.027.0063-0 | 109.38
08.027.0063-A | 100.72
08.027.0066-0 | 120.32
08.027.0066-A | 110.79
08.027.0069-0 | 139.97
08.027.0069-A | 131.17
08.027.0072-0 | 127.24
08.027.0072-A | 119.25
08.027.0075-0 | 129.84
08.027.0075-A | 120.6
08.027.0078-0 | 138.1
08.027.0078-A | 128.57
08.027.0079-0 | 87.98
08.027.0079-A | 80.88
08.027.0082-0 | 79.98
08.027.0082-A | 73.52
08.027.0083-0 | 80.16
08.027.0083-A | 73.11
08.027.0085-0 | 72.87
08.027.0085-A | 66.46
08.027.0088-0 | 92.98
08.027.0088-A | 85.88
08.027.0089-0 | 84.53
08.027.0089-A | 78.07
08.027.0090-0 | 85.16
08.027.0090-A | 78.11
08.027.0095-0 | 77.42
08.027.0095-A | 71.01
08.027.0096-0 | 105.66
08.027.0096-A | 98.55
08.027.0098-0 | 96.05
08.027.0098-A | 89.59
08.027.0099-0 | 97.83
08.027.0099-A | 90.78
08.027.0102-0 | 88.94
08.027.0102-A | 82.53
08.028.0010-0 | 171.17
08.028.0010-A | 158.48
08.028.0015-0 | 25.99
08.028.0015-A | 23.79
08.031.0005-0 | 1107.39
08.031.0005-A | 1069.83
08.031.0006-0 | 1479.54
08.031.0006-A | 1408.45
08.031.0007-0 | 1420.89
08.031.0007-A | 1350.17
08.032.0001-0 | 5.41
08.032.0001-A | 5.2
08.034.0001-0 | 43.91
08.034.0001-A | 40.98
08.034.0002-0 | 152.06
08.034.0002-A | 139.13
08.034.0005-0 | 216.97
08.034.0005-A | 201.32
08.034.0010-0 | 216.97
08.034.0010-A | 201.32
08.034.0020-0 | 554.07
08.034.0020-A | 502.93
08.034.0025-0 | 524.76
08.034.0025-A | 475.09
08.035.0001-0 | 55.18
08.035.0001-A | 54.93
08.035.0005-0 | 89.55
08.035.0005-A | 84.38
08.036.0001-0 | 78.58
08.036.0001-A | 78.33
08.036.0002-0 | 112.95
08.036.0002-A | 107.78
08.037.0010-0 | 5.28
08.037.0010-A | 4.89
08.037.0011-0 | 4.02
08.037.0011-A | 3.72
08.037.0012-0 | 3.42
08.037.0012-A | 3.16
08.037.0013-0 | 3.33
08.037.0013-A | 3.09
08.037.0014-0 | 2.95
08.037.0014-A | 2.73
08.037.0015-0 | 2.73
08.037.0015-A | 2.52
08.037.0040-0 | 6.11
08.037.0040-A | 5.68
08.037.0041-0 | 4.75
08.037.0041-A | 4.4
08.037.0042-0 | 4.1
08.037.0042-A | 3.79
08.037.0043-0 | 3.4
08.037.0043-A | 3.14
08.037.0044-0 | 2.94
08.037.0044-A | 2.7
08.037.0045-0 | 2.74
08.037.0045-A | 2.51
08.037.0047-0 | 8.09
08.037.0047-A | 7.54
08.037.0048-0 | 6.13
08.037.0048-A | 5.7
08.037.0049-0 | 5.2
08.037.0049-A | 4.82
08.037.0050-0 | 4.98
08.037.0050-A | 4.63
08.037.0051-0 | 4.38
08.037.0051-A | 4.07
08.037.0052-0 | 4.04
08.037.0052-A | 3.74
08.037.0054-0 | 6.37
08.037.0054-A | 5.74
08.037.0055-0 | 5.88
08.037.0055-A | 5.28
08.037.0056-0 | 5.42
08.037.0056-A | 4.83
08.037.0057-0 | 4.97
08.037.0057-A | 4.4
08.037.0058-0 | 4.86
08.037.0058-A | 4.29
08.037.0059-0 | 4.72
08.037.0059-A | 4.16
08.038.0001-0 | 116.76
08.038.0001-A | 108.95
08.040.0005-0 | 36.56
08.040.0005-A | 35.24
08.040.0010-0 | 30.64
08.040.0010-A | 29.54
08.040.0015-0 | 22.37
08.040.0015-A | 21.56
08.040.0020-0 | 18.3
08.040.0020-A | 17.65
08.040.0025-0 | 17.92
08.040.0025-A | 17.27
08.040.0030-0 | 7.99
08.040.0030-A | 7.7
08.050.0001-0 | 64.86
08.050.0001-A | 63.37
08.050.0004-0 | 64.58
08.050.0004-A | 63.09
09.001.0001-1 | 11.71
09.001.0001-B | 10.85
09.001.0002-0 | 14.91
09.001.0002-A | 13.63
09.001.0003-1 | 11.2
09.001.0003-B | 10.34
09.001.0004-0 | 13.5
09.001.0004-A | 12.41
09.001.0020-0 | 9.22
09.001.0020-A | 8.62
09.001.0025-0 | 13.71
09.001.0025-A | 12.51
09.001.0030-0 | 10.12
09.001.0030-A | 9.4
09.001.0035-0 | 8.71
09.001.0035-A | 8.11
09.001.0040-0 | 4.72
09.001.0040-A | 4.63
09.001.0045-0 | 8.94
09.001.0045-A | 8.11
09.001.0050-0 | 14.74
09.001.0050-A | 14
09.001.0055-0 | 10.29
09.001.0055-A | 9.36
09.001.0060-0 | 20.14
09.001.0060-A | 18.39
09.001.0065-0 | 30.76
09.001.0065-A | 29.01
09.001.0070-0 | 5.26
09.001.0070-A | 4.57
09.001.0075-0 | 5.26
09.001.0075-A | 4.57
09.001.0080-0 | 16.2
09.001.0080-A | 15.77
09.001.0100-0 | 77.63
09.001.0100-A | 77.59
09.002.0001-0 | 44
09.002.0001-A | 40.44
09.002.0002-0 | 6.4
09.002.0002-A | 5.55
09.002.0003-0 | 5.76
09.002.0003-A | 4.99
09.002.0010-0 | 4.48
09.002.0010-A | 3.88
09.002.0012-0 | 2.05
09.002.0012-A | 1.77
09.002.0015-0 | 2.8
09.002.0015-A | 2.8
09.002.0017-0 | 5.6
09.002.0017-A | 5.6
09.002.0019-0 | 8.4
09.002.0019-A | 8.4
09.002.0021-0 | 11.2
09.002.0021-A | 11.2
09.002.0023-0 | 17.5
09.002.0023-A | 17.5
09.002.0030-0 | 20.59
09.002.0030-A | 19.43
09.002.0032-0 | 6.4
09.002.0032-A | 5.55
09.002.0050-0 | 0.64
09.002.0050-A | 0.55
09.003.0006-0 | 20
09.003.0006-A | 20
09.003.0008-0 | 10
09.003.0008-A | 10
09.003.0009-0 | 12
09.003.0009-A | 12
09.003.0026-0 | 3
09.003.0026-A | 3
09.003.0034-0 | 3
09.003.0034-A | 3
09.003.0066-0 | 280
09.003.0066-A | 280
09.003.0068-0 | 350
09.003.0068-A | 350
09.003.0070-0 | 380
09.003.0070-A | 380
09.003.0074-0 | 4
09.003.0074-A | 4
09.003.0076-0 | 4.5
09.003.0076-A | 4.5
09.003.0142-0 | 14
09.003.0142-A | 14
09.003.0144-0 | 12
09.003.0144-A | 12
09.003.0154-0 | 24
09.003.0154-A | 24
09.003.0156-0 | 28
09.003.0156-A | 28
09.003.0162-0 | 13.2
09.003.0162-A | 13.2
09.003.0166-0 | 42
09.003.0166-A | 42
09.003.0176-0 | 8
09.003.0176-A | 8
09.003.0178-0 | 17.6
09.003.0178-A | 17.6
09.003.0188-0 | 27.5
09.003.0188-A | 27.5
09.003.0192-0 | 27.5
09.003.0192-A | 27.5
09.003.0194-0 | 27.5
09.003.0194-A | 27.5
09.003.0200-0 | 27.5
09.003.0200-A | 27.5
09.004.0001-0 | 130.45
09.004.0001-A | 123.72
09.004.0002-0 | 227.3
09.004.0002-A | 214.46
09.004.0003-0 | 420
09.004.0003-A | 420
09.004.0004-0 | 860.83
09.004.0004-A | 860.83
09.004.0005-0 | 454.01
09.004.0005-A | 432.08
09.004.0010-0 | 33.83
09.004.0010-A | 31.53
09.004.0011-0 | 69.36
09.004.0011-A | 64.52
09.004.0013-0 | 324.94
09.004.0013-A | 304.99
09.004.0015-0 | 61.11
09.004.0015-A | 53.98
09.004.0017-0 | 67.47
09.004.0017-A | 63.11
09.004.0019-0 | 102.33
09.004.0019-A | 93.93
09.004.0020-0 | 77.55
09.004.0020-A | 72.11
09.004.0023-0 | 5.4
09.004.0023-A | 4.94
09.004.0025-0 | 5.6
09.004.0025-A | 5.14
09.004.0028-0 | 68.2
09.004.0028-A | 66.34
09.004.0050-0 | 181.76
09.004.0050-A | 160.67
09.004.0051-0 | 215.54
09.004.0051-A | 190.53
09.004.0055-0 | 173.82
09.004.0055-A | 153.79
09.004.0056-0 | 195.74
09.004.0056-A | 173.08
09.004.0060-0 | 276.88
09.004.0060-A | 273.63
09.005.0001-0 | 2.05
09.005.0001-A | 1.77
09.005.0002-0 | 1.28
09.005.0002-A | 1.11
09.005.0003-0 | 1.92
09.005.0003-A | 1.66
09.005.0004-0 | 17.79
09.005.0004-A | 17.36
09.005.0005-0 | 18.71
09.005.0005-A | 18.28
09.005.0006-0 | 29.93
09.005.0006-A | 29.5
09.005.0007-0 | 2.56
09.005.0007-A | 2.22
09.005.0008-0 | 5151.31
09.005.0008-A | 4466
09.005.0009-0 | 3.2
09.005.0009-A | 2.77
09.005.0011-0 | 116.67
09.005.0011-A | 111.17
09.005.0012-0 | 2803.75
09.005.0012-A | 2604.57
09.005.0020-0 | 20.5
09.005.0020-A | 17.76
09.005.0021-0 | 20.5
09.005.0021-A | 17.76
09.005.0022-0 | 20.5
09.005.0022-A | 17.76
09.005.0023-0 | 20.5
09.005.0023-A | 17.76
09.005.0024-0 | 333.34
09.005.0024-A | 289.9
09.005.0025-0 | 265.11
09.005.0025-A | 230.44
09.005.0026-0 | 288.39
09.005.0026-A | 250.43
09.005.0027-0 | 265.11
09.005.0027-A | 230.44
09.005.0028-0 | 1641.72
09.005.0028-A | 1430.98
09.005.0029-0 | 3.84
09.005.0029-A | 3.33
09.005.0030-0 | 128.13
09.005.0030-A | 111.03
09.005.0032-0 | 73.11
09.005.0032-A | 63.77
09.005.0033-0 | 11.84
09.005.0033-A | 10.28
09.005.0034-0 | 26.66
09.005.0034-A | 23.19
09.005.0035-0 | 4.01
09.005.0035-A | 3.49
09.005.0036-0 | 25.41
09.005.0036-A | 24.46
09.005.0037-0 | 0.73
09.005.0037-A | 0.71
09.005.0038-0 | 0.5
09.005.0038-A | 0.47
09.005.0039-0 | 0.08
09.005.0039-A | 0.07
09.005.0041-0 | 27.09
09.005.0041-A | 26.44
09.005.0052-0 | 176.53
09.005.0052-A | 161.7
09.005.0053-0 | 252.56
09.005.0053-A | 231.32
09.005.0054-0 | 401.91
09.005.0054-A | 366.96
09.005.0059-0 | 0.76
09.005.0059-A | 0.66
09.005.0060-0 | 1.92
09.005.0060-A | 1.67
09.005.0061-0 | 25.93
09.005.0061-A | 22.51
09.005.0100-0 | 2619.91
09.005.0100-A | 2274.89
09.005.0105-0 | 1056.7
09.005.0105-A | 920.28
09.005.0110-0 | 3.2
09.005.0110-A | 2.77
09.005.0115-0 | 65.68
09.005.0115-A | 57.04
09.005.0120-0 | 1044.17
09.005.0120-A | 907.38
09.005.0125-0 | 265.11
09.005.0125-A | 230.44
09.005.0130-0 | 0.25
09.005.0130-A | 0.22
09.005.0135-0 | 1.28
09.005.0135-A | 1.11
09.005.0140-0 | 1.02
09.005.0140-A | 0.88
09.005.0145-0 | 3.2
09.005.0145-A | 2.77
09.005.0150-0 | 0.15
09.005.0150-A | 0.13
09.005.0155-0 | 2.56
09.005.0155-A | 2.22
09.006.0003-0 | 54.5
09.006.0003-A | 53.65
09.006.0006-0 | 764.49
09.006.0006-A | 698.66
09.006.0007-0 | 381.26
09.006.0007-A | 347.06
09.006.0008-0 | 325.01
09.006.0008-A | 297.65
09.006.0009-0 | 51.25
09.006.0009-A | 44.41
09.006.0010-0 | 1284.99
09.006.0010-A | 1219.16
09.006.0015-0 | 904.29
09.006.0015-A | 838.46
09.006.0020-0 | 218.88
09.006.0020-A | 218.88
09.006.0030-0 | 183.46
09.006.0030-A | 179.01
09.006.0032-0 | 130
09.006.0032-A | 130
09.007.0001-0 | 102.5
09.007.0001-A | 88.82
09.007.0002-0 | 134.53
09.007.0002-A | 116.58
09.007.0003-0 | 155.68
09.007.0003-A | 134.9
09.007.0010-0 | 1.37
09.007.0010-A | 1.21
09.007.0015-0 | 19.21
09.007.0015-A | 16.65
09.007.0030-0 | 9.6
09.007.0030-A | 8.32
09.007.0035-0 | 64.06
09.007.0035-A | 55.51
09.008.0010-0 | 94.73
09.008.0010-A | 90.45
09.009.0001-0 | 13.81
09.009.0001-A | 12.92
09.009.0002-0 | 19.55
09.009.0002-A | 18.36
09.009.0003-0 | 11.79
09.009.0003-A | 11.11
09.009.0004-0 | 74.93
09.009.0004-A | 70.65
09.009.0010-0 | 2803.75
09.009.0010-A | 2604.57
09.010.0001-0 | 39.55
09.010.0001-A | 36.14
09.010.0002-0 | 23.94
09.010.0002-A | 21.61
09.011.0001-0 | 33.32
09.011.0001-A | 32.05
09.012.0001-0 | 259.25
09.012.0001-A | 232.87
09.012.0002-0 | 186.55
09.012.0002-A | 167.48
09.012.0003-0 | 499.64
09.012.0003-A | 455.25
09.012.0004-0 | 871.92
09.012.0004-A | 791.74
09.012.0010-0 | 921.24
09.012.0010-A | 921.24
09.012.0015-0 | 164.53
09.012.0015-A | 155.56
09.013.0001-0 | 368.57
09.013.0001-A | 349.9
09.013.0002-0 | 1364.02
09.013.0002-A | 1230.08
09.013.0010-0 | 719.23
09.013.0010-A | 637.7
09.013.0015-0 | 881.04
09.013.0015-A | 831.78
09.013.0016-0 | 365.88
09.013.0016-A | 344.29
09.013.0020-0 | 973.03
09.013.0020-A | 955.58
09.013.0030-0 | 127.58
09.013.0030-A | 119.95
09.013.0035-0 | 64.38
09.013.0035-A | 58.52
09.013.0040-0 | 89.22
09.013.0040-A | 77.83
09.014.0015-0 | 1271.83
09.014.0015-A | 1181.78
09.015.0003-0 | 165.01
09.015.0003-A | 157.3
09.015.0005-0 | 132.81
09.015.0005-A | 123.87
09.015.0006-0 | 185.16
09.015.0006-A | 170.58
09.015.0007-0 | 192.65
09.015.0007-A | 181.37
09.015.0008-0 | 167.71
09.015.0008-A | 158.59
09.015.0010-0 | 140.56
09.015.0010-A | 132.84
09.015.0015-0 | 120.8
09.015.0015-A | 117.71
09.015.0020-0 | 221.68
09.015.0020-A | 208.51
09.015.0025-0 | 123.83
09.015.0025-A | 114.14
09.015.0030-0 | 149.12
09.015.0030-A | 140.02
09.015.0032-0 | 132.85
09.015.0032-A | 124.3
09.015.0034-0 | 121.36
09.015.0034-A | 113.46
09.015.0036-0 | 110.52
09.015.0036-A | 103.71
09.015.0040-0 | 181.55
09.015.0040-A | 173.41
09.015.0042-0 | 175.8
09.015.0042-A | 168.19
09.015.0044-0 | 199.21
09.015.0044-A | 191.43
09.015.0046-0 | 208.83
09.015.0046-A | 201.81
09.015.0048-0 | 177.32
09.015.0048-A | 171.65
09.015.0050-0 | 179.18
09.015.0050-A | 171.77
09.015.0052-0 | 198.1
09.015.0052-A | 190.69
09.015.0056-0 | 215.58
09.015.0056-A | 208.12
09.015.0058-0 | 206.68
09.015.0058-A | 199.25
09.015.0060-0 | 234.49
09.015.0060-A | 226.79
09.015.0062-0 | 268.77
09.015.0062-A | 260.31
09.015.0064-0 | 132.81
09.015.0064-A | 123.87
09.015.0066-0 | 187.99
09.015.0066-A | 183.16
09.015.0068-0 | 169.11
09.015.0068-A | 157.36
09.015.0070-0 | 165.51
09.015.0070-A | 153.76
09.015.0072-0 | 224.56
09.015.0072-A | 211.34
09.015.0074-0 | 80.68
09.015.0074-A | 78.1
09.015.0078-0 | 93.85
09.015.0078-A | 91.27
09.015.0080-0 | 109.54
09.015.0080-A | 106.45
09.015.0300-0 | 419.7
09.015.0300-A | 389.36
09.015.0302-0 | 1266.64
09.015.0302-A | 1236.26
09.015.0304-0 | 1014.1
09.015.0304-A | 981.57
09.015.0306-0 | 1316.78
09.015.0306-A | 1294.68
09.015.0308-0 | 902.59
09.015.0308-A | 882.58
09.015.0310-0 | 7267.28
09.015.0310-A | 6806.1
09.015.0312-0 | 2113.96
09.015.0312-A | 1966.22
09.015.0314-0 | 2330.38
09.015.0314-A | 2182.01
09.015.0316-0 | 322.24
09.015.0316-A | 295.13
09.015.0318-0 | 725.44
09.015.0318-A | 679.88
09.015.0320-0 | 1092.01
09.015.0320-A | 1074.56
09.015.0322-0 | 2039.64
09.015.0322-A | 1893.72
09.015.0324-0 | 2565.53
09.015.0324-A | 2417.8
09.015.0326-0 | 725.24
09.015.0326-A | 692
09.015.0328-0 | 1621.19
09.015.0328-A | 1472.65
09.015.0330-0 | 1985.9
09.015.0330-A | 1831.57
09.015.0332-0 | 4732.81
09.015.0332-A | 4470.91
09.015.0334-0 | 416.27
09.015.0334-A | 393.39
09.015.0336-0 | 498.71
09.015.0336-A | 460.08
09.015.0338-0 | 470.83
09.015.0338-A | 439.28
09.015.0340-0 | 583.54
09.015.0340-A | 545.89
09.015.0342-0 | 779.45
09.015.0342-A | 723.92
09.026.0010-0 | 1106.5
09.026.0010-A | 1106.5
09.026.0015-0 | 256.2
09.026.0015-A | 256.2
09.026.0020-0 | 42.75
09.026.0020-A | 42.75
09.026.0025-0 | 134.4
09.026.0025-A | 134.05
09.026.0030-0 | 36.32
09.026.0030-A | 36.32
09.026.0035-0 | 23.65
09.026.0035-A | 23.65
09.026.0040-0 | 60.92
09.026.0040-A | 60.92
09.026.0045-0 | 36.79
09.026.0045-A | 34.72
10.001.0004-1 | 125.07
10.001.0004-B | 119.78
10.001.0010-0 | 409.68
10.001.0010-A | 371.38
10.001.0015-0 | 501.23
10.001.0015-A | 451.92
10.002.0003-0 | 260.65
10.002.0003-A | 256.52
10.002.0010-0 | 75.78
10.002.0010-A | 72.97
10.002.0015-0 | 194.66
10.002.0015-A | 186.92
10.002.0020-0 | 277.8
10.002.0020-A | 267.07
10.002.0025-0 | 96.84
10.002.0025-A | 93.22
10.002.0030-0 | 234.34
10.002.0030-A | 225.41
10.002.0035-0 | 332.39
10.002.0035-A | 320.29
10.002.0040-0 | 113.24
10.002.0040-A | 108.96
10.002.0045-0 | 258.17
10.002.0045-A | 248.77
10.002.0050-0 | 368.82
10.002.0050-A | 355.94
10.002.0055-0 | 136.42
10.002.0055-A | 131.31
10.002.0060-0 | 301.94
10.002.0060-A | 291.33
10.002.0065-0 | 428.06
10.002.0065-A | 413.85
10.002.0070-0 | 152.5
10.002.0070-A | 146.75
10.002.0075-0 | 330.93
10.002.0075-A | 319.4
10.002.0080-0 | 465.02
10.002.0080-A | 450.02
10.002.0085-0 | 172.93
10.002.0085-A | 166.5
10.002.0090-0 | 363.46
10.002.0090-A | 351.39
10.002.0095-0 | 523.57
10.002.0095-A | 506.77
10.003.0005-1 | 40.76
10.003.0005-B | 38.43
10.003.0006-0 | 17.91
10.003.0006-A | 15.58
10.003.0010-0 | 42.79
10.003.0010-A | 40.34
10.003.0011-0 | 18.8
10.003.0011-A | 16.36
10.003.0015-0 | 44.83
10.003.0015-A | 42.26
10.003.0016-0 | 19.7
10.003.0016-A | 17.13
10.003.0020-0 | 48.33
10.003.0020-A | 45.56
10.003.0021-0 | 21.44
10.003.0021-A | 18.67
10.003.0025-0 | 61.41
10.003.0025-A | 57.89
10.003.0026-0 | 27.42
10.003.0026-A | 23.9
10.003.0030-0 | 74.73
10.003.0030-A | 70.7
10.003.0031-0 | 35.79
10.003.0031-A | 31.25
10.003.0035-0 | 77.01
10.003.0035-A | 72.87
10.003.0036-0 | 36.69
10.003.0036-A | 32.03
10.003.0040-0 | 79.85
10.003.0040-A | 75.56
10.003.0041-0 | 38.03
10.003.0041-A | 33.19
10.003.0045-0 | 99
10.003.0045-A | 93.66
10.003.0046-0 | 47.55
10.003.0046-A | 41.57
10.003.0050-0 | 155.96
10.003.0050-A | 147.02
10.003.0051-0 | 71.12
10.003.0051-A | 62.17
10.003.0055-0 | 271.99
10.003.0055-A | 256.29
10.003.0056-0 | 124.88
10.003.0056-A | 109.18
10.003.0080-0 | 259.27
10.003.0080-A | 247.81
10.003.0082-0 | 309.3
10.003.0082-A | 297.08
10.003.0084-0 | 437.47
10.003.0084-A | 420.71
10.004.0130-0 | 30
10.004.0130-A | 30
10.004.0135-0 | 41
10.004.0135-A | 41
10.004.0140-0 | 54
10.004.0140-A | 54
10.004.0145-0 | 69.34
10.004.0145-A | 69.34
10.004.0149-0 | 77
10.004.0149-A | 77
10.004.0165-0 | 95
10.004.0165-A | 95
10.004.0170-0 | 157.82
10.004.0170-A | 157.82
10.004.0175-0 | 189.74
10.004.0175-A | 189.74
10.004.0180-0 | 84.37
10.004.0180-A | 84.37
10.004.0181-0 | 105.45
10.004.0181-A | 105.45
10.004.0182-0 | 125.09
10.004.0182-A | 125.09
10.004.0183-0 | 153.04
10.004.0183-A | 153.04
10.004.0184-0 | 196.46
10.004.0184-A | 196.46
10.004.0185-0 | 293
10.004.0185-A | 293
10.004.0186-0 | 395
10.004.0186-A | 395
10.004.0187-0 | 520
10.004.0187-A | 520
10.004.0200-0 | 41
10.004.0200-A | 41
10.004.0205-0 | 43
10.004.0205-A | 43
10.004.0210-0 | 48
10.004.0210-A | 48
10.004.0215-0 | 50
10.004.0215-A | 50
10.004.0220-0 | 50
10.004.0220-A | 50
10.004.0225-0 | 79.96
10.004.0225-A | 79.96
10.004.0230-0 | 115
10.004.0230-A | 115
10.004.0235-0 | 120
10.004.0235-A | 120
10.004.0260-0 | 38
10.004.0260-A | 38
10.004.0265-0 | 44
10.004.0265-A | 44
10.004.0270-0 | 47
10.004.0270-A | 47
10.004.0275-0 | 52
10.004.0275-A | 52
10.004.0280-0 | 52
10.004.0280-A | 52
10.004.0285-0 | 53
10.004.0285-A | 53
10.004.0290-0 | 80
10.004.0290-A | 80
10.004.0295-0 | 84
10.004.0295-A | 84
10.005.0002-0 | 199.8
10.005.0002-A | 191.13
10.005.0003-1 | 216.37
10.005.0003-B | 207.34
10.005.0004-0 | 257.52
10.005.0004-A | 247.74
10.005.0005-0 | 300
10.005.0005-A | 289.55
10.005.0006-0 | 343.98
10.005.0006-A | 331.92
10.005.0022-0 | 204.21
10.005.0022-A | 194.98
10.005.0023-1 | 220.41
10.005.0023-B | 210.84
10.005.0024-0 | 261.87
10.005.0024-A | 251.51
10.005.0025-0 | 304.66
10.005.0025-A | 293.6
10.005.0026-0 | 343.64
10.005.0026-A | 331.44
10.005.0030-0 | 115.44
10.005.0030-A | 111.07
10.005.0031-0 | 125.08
10.005.0031-A | 120.41
10.005.0032-0 | 154.93
10.005.0032-A | 149.89
10.005.0033-0 | 180.11
10.005.0033-A | 174.83
10.005.0034-0 | 190.88
10.005.0034-A | 185.07
10.005.0050-1 | 199.8
10.005.0050-B | 191.13
10.005.0052-0 | 226.39
10.005.0052-A | 216.57
10.005.0055-0 | 278.51
10.005.0055-A | 266.43
10.005.0057-0 | 335.72
10.005.0057-A | 321.16
10.005.0060-0 | 400.33
10.005.0060-A | 382.97
10.006.0020-1 | 216.96
10.006.0020-B | 207.7
10.006.0021-0 | 282.04
10.006.0021-A | 270.02
10.006.0022-0 | 292.89
10.006.0022-A | 280.4
10.006.0023-0 | 238.65
10.006.0023-A | 228.48
10.006.0024-0 | 310.25
10.006.0024-A | 297.02
10.006.0025-0 | 322.18
10.006.0025-A | 308.44
10.006.0030-1 | 308.79
10.006.0030-B | 296.27
10.006.0031-0 | 401.43
10.006.0031-A | 385.15
10.006.0032-0 | 416.87
10.006.0032-A | 399.96
10.006.0033-0 | 339.67
10.006.0033-A | 325.89
10.006.0034-0 | 441.57
10.006.0034-A | 423.66
10.006.0035-0 | 458.55
10.006.0035-A | 439.96
10.006.0040-1 | 442.89
10.006.0040-B | 425.77
10.006.0041-0 | 575.75
10.006.0041-A | 553.5
10.006.0042-0 | 597.9
10.006.0042-A | 574.79
10.006.0043-0 | 487.18
10.006.0043-A | 468.35
10.006.0044-0 | 633.33
10.006.0044-A | 608.85
10.006.0045-0 | 657.69
10.006.0045-A | 632.27
10.006.0050-1 | 667.51
10.006.0050-B | 645.17
10.006.0051-0 | 867.77
10.006.0051-A | 838.72
10.006.0052-0 | 901.14
10.006.0052-A | 870.98
10.006.0053-0 | 734.26
10.006.0053-A | 709.69
10.006.0054-0 | 954.55
10.006.0054-A | 922.59
10.006.0055-0 | 991.26
10.006.0055-A | 958.08
10.007.0030-1 | 3817.44
10.007.0030-B | 3573.54
10.007.0031-0 | 5344.42
10.007.0031-A | 5002.96
10.007.0032-0 | 5917.04
10.007.0032-A | 5538.99
10.007.0033-0 | 4962.68
10.007.0033-A | 4645.6
10.007.0034-0 | 6947.75
10.007.0034-A | 6503.85
10.007.0035-0 | 7692.16
10.007.0035-A | 7200.69
10.007.0040-1 | 4445.17
10.007.0040-B | 4161.17
10.007.0041-0 | 6223.24
10.007.0041-A | 5825.65
10.007.0042-0 | 6890.02
10.007.0042-A | 6449.82
10.007.0043-0 | 5778.72
10.007.0043-A | 5409.53
10.007.0044-0 | 8090.22
10.007.0044-A | 7573.34
10.007.0045-0 | 8957.03
10.007.0045-A | 8384.77
10.007.0060-1 | 5229.62
10.007.0060-B | 4895.5
10.007.0061-0 | 7321.46
10.007.0061-A | 6853.7
10.007.0062-0 | 8105.91
10.007.0062-A | 7588.03
10.007.0063-0 | 6798.5
10.007.0063-A | 6364.15
10.007.0064-0 | 9517.9
10.007.0064-A | 8909.81
10.007.0065-0 | 10537.68
10.007.0065-A | 9864.44
10.007.0070-1 | 5595.69
10.007.0070-B | 5238.18
10.007.0071-0 | 7833.97
10.007.0071-A | 7333.46
10.007.0072-0 | 8673.32
10.007.0072-A | 8119.19
10.007.0073-0 | 7274.4
10.007.0073-A | 6809.64
10.007.0074-0 | 10184.16
10.007.0074-A | 9533.5
10.007.0075-0 | 11275.32
10.007.0075-A | 10554.95
10.007.0080-1 | 5961.76
10.007.0080-B | 5580.87
10.007.0081-0 | 8346.47
10.007.0081-A | 7813.22
10.007.0082-0 | 9240.73
10.007.0082-A | 8650.35
10.007.0083-0 | 7750.29
10.007.0083-A | 7255.13
10.007.0084-0 | 10850.41
10.007.0084-A | 10157.19
10.007.0085-0 | 12012.96
10.007.0085-A | 11245.46
10.007.0090-1 | 6641.61
10.007.0090-B | 6217.29
10.007.0091-0 | 9298.26
10.007.0091-A | 8704.2
10.007.0092-0 | 10294.5
10.007.0092-A | 9636.8
10.007.0093-0 | 8634.1
10.007.0093-A | 8082.47
10.007.0094-0 | 12087.74
10.007.0094-A | 11315.46
10.007.0095-0 | 13382.85
10.007.0095-A | 12527.84
10.007.0100-1 | 7216.87
10.007.0100-B | 6755.79
10.007.0101-0 | 10103.62
10.007.0101-A | 9458.11
10.007.0102-0 | 11186.15
10.007.0102-A | 10471.48
10.007.0103-0 | 9381.93
10.007.0103-A | 8782.53
10.007.0104-0 | 13134.71
10.007.0104-A | 12295.54
10.007.0105-0 | 14542
10.007.0105-A | 13612.92
10.007.0110-1 | 7739.83
10.007.0110-B | 7245.34
10.007.0111-0 | 10835.77
10.007.0111-A | 10143.48
10.007.0112-0 | 11996.74
10.007.0112-A | 11230.28
10.007.0113-0 | 10061.78
10.007.0113-A | 9418.95
10.007.0114-0 | 14086.5
10.007.0114-A | 13186.53
10.007.0115-0 | 15595.77
10.007.0115-A | 14599.37
10.007.0200-1 | 1003.2
10.007.0200-B | 949.9
10.007.0201-0 | 1554.97
10.007.0201-A | 1472.35
10.007.0202-0 | 1755.61
10.007.0202-A | 1662.33
10.007.0203-0 | 1354.32
10.007.0203-A | 1282.37
10.007.0204-0 | 2099.21
10.007.0204-A | 1987.67
10.007.0205-0 | 2370.07
10.007.0205-A | 2244.14
10.008.0001-1 | 192.62
10.008.0001-B | 166.96
10.008.0002-1 | 296.43
10.008.0002-B | 256.94
10.008.0003-1 | 222.08
10.008.0003-B | 192.49
10.008.0004-1 | 339.8
10.008.0004-B | 294.53
10.008.0005-1 | 252.67
10.008.0005-B | 219.01
10.008.0006-1 | 386.91
10.008.0006-B | 335.37
10.008.0007-1 | 320.27
10.008.0007-B | 277.61
10.008.0008-1 | 489.75
10.008.0008-B | 424.51
10.008.0009-1 | 395.06
10.008.0009-B | 342.43
10.008.0010-1 | 604.35
10.008.0010-B | 523.85
10.008.0020-0 | 269.66
10.008.0020-A | 233.74
10.008.0021-0 | 539.5
10.008.0021-A | 467.64
10.008.0022-0 | 310.91
10.008.0022-A | 269.49
10.008.0023-0 | 618.43
10.008.0023-A | 536.06
10.008.0024-0 | 353.74
10.008.0024-A | 306.62
10.008.0025-0 | 704.17
10.008.0025-A | 610.38
10.008.0026-0 | 448.39
10.008.0026-A | 388.66
10.008.0027-0 | 891.34
10.008.0027-A | 772.61
10.008.0028-0 | 553.08
10.008.0028-A | 479.41
10.008.0029-0 | 1099.92
10.008.0029-A | 953.41
10.008.0040-0 | 298.56
10.008.0040-A | 258.79
10.008.0041-0 | 597.3
10.008.0041-A | 517.74
10.008.0042-0 | 344.22
10.008.0042-A | 298.37
10.008.0043-0 | 684.69
10.008.0043-A | 593.49
10.008.0044-0 | 391.64
10.008.0044-A | 339.47
10.008.0045-0 | 779.62
10.008.0045-A | 675.77
10.008.0046-0 | 496.43
10.008.0046-A | 430.3
10.008.0047-0 | 986.84
10.008.0047-A | 855.39
10.008.0048-0 | 612.34
10.008.0048-A | 530.77
10.008.0049-0 | 1217.77
10.008.0049-A | 1055.56
10.008.0050-1 | 126.25
10.008.0050-B | 109.44
10.008.0051-1 | 244.79
10.008.0051-B | 212.19
10.008.0060-0 | 176.76
10.008.0060-A | 153.21
10.008.0061-0 | 445.53
10.008.0061-A | 386.18
10.008.0070-0 | 195.7
10.008.0070-A | 169.63
10.008.0071-0 | 493.26
10.008.0071-A | 427.56
10.009.0015-1 | 1429.96
10.009.0015-B | 1392.89
10.009.0016-0 | 1715.95
10.009.0016-A | 1671.47
10.009.0017-0 | 2001.95
10.009.0017-A | 1950.05
10.009.0018-0 | 2144.94
10.009.0018-A | 2089.34
10.009.0019-0 | 2287.94
10.009.0019-A | 2228.62
10.009.0020-0 | 2573.93
10.009.0020-A | 2507.2
10.009.0021-0 | 2859.93
10.009.0021-A | 2785.78
10.009.0022-0 | 3145.92
10.009.0022-A | 3064.36
10.009.0023-0 | 933.17
10.009.0023-A | 909.27
10.010.0001-1 | 196.25
10.010.0001-B | 185.24
10.010.0002-0 | 188
10.010.0002-A | 177.75
10.010.0003-1 | 213.1
10.010.0003-B | 201.21
10.010.0004-1 | 429.3
10.010.0004-B | 402.58
10.010.0005-1 | 489.58
10.010.0005-B | 459.04
10.010.0008-0 | 225.39
10.010.0008-A | 210.7
10.010.0009-0 | 328.9
10.010.0009-A | 310.23
10.010.0010-0 | 573.69
10.010.0010-A | 537.73
10.010.0012-0 | 1125.16
10.010.0012-A | 1047.91
10.010.0020-0 | 125.34
10.010.0020-A | 117.67
10.010.0025-0 | 222.66
10.010.0025-A | 209.17
10.010.0030-0 | 299.41
10.010.0030-A | 279.61
10.010.0035-0 | 129.2
10.010.0035-A | 121.02
10.010.0040-0 | 229.61
10.010.0040-A | 215.2
10.010.0045-0 | 309.45
10.010.0045-A | 288.31
10.010.0050-0 | 135.38
10.010.0050-A | 126.38
10.010.0055-0 | 233.09
10.010.0055-A | 218.21
10.010.0060-0 | 315.25
10.010.0060-A | 293.33
10.010.0065-0 | 203.06
10.010.0065-A | 188.67
10.010.0070-0 | 358.82
10.010.0070-A | 333.6
10.010.0075-0 | 481.45
10.010.0075-A | 445.58
10.010.0080-0 | 213.49
10.010.0080-A | 197.71
10.010.0085-0 | 371.18
10.010.0085-A | 344.32
10.010.0090-0 | 499.22
10.010.0090-A | 460.98
10.010.0095-0 | 221.22
10.010.0095-A | 204.41
10.010.0100-0 | 386.64
10.010.0100-A | 357.71
10.010.0105-0 | 532.45
10.010.0105-A | 489.78
10.011.0006-1 | 83.14
10.011.0006-B | 76.98
10.011.0007-0 | 112.23
10.011.0007-A | 103.92
10.011.0008-0 | 133.02
10.011.0008-A | 123.17
10.011.0009-1 | 141.33
10.011.0009-B | 130.86
10.011.0010-0 | 190.8
10.011.0010-A | 176.67
10.011.0011-0 | 226.14
10.011.0011-A | 209.38
10.011.0020-0 | 11.88
10.011.0020-A | 11
10.012.0001-0 | 128.72
10.012.0001-A | 111.54
10.012.0005-0 | 167.34
10.012.0005-A | 145.01
10.012.0010-0 | 296.07
10.012.0010-A | 256.56
10.012.0015-0 | 347.56
10.012.0015-A | 301.18
10.012.0050-0 | 307.57
10.012.0050-A | 292.77
10.012.0055-1 | 461.35
10.012.0055-B | 439.15
10.012.0060-0 | 533.12
10.012.0060-A | 507.47
10.012.0065-0 | 615.14
10.012.0065-A | 585.54
10.012.0070-0 | 768.93
10.012.0070-A | 731.92
10.012.0080-0 | 953.47
10.012.0080-A | 907.59
10.012.0100-0 | 134.96
10.012.0100-A | 117.63
10.012.0101-0 | 212.54
10.012.0101-A | 185.12
10.012.0105-0 | 231.2
10.012.0105-A | 201.6
10.012.0107-0 | 269.5
10.012.0107-A | 235
10.012.0110-0 | 288.65
10.012.0110-A | 251.85
10.012.0112-0 | 311.21
10.012.0112-A | 271.82
10.012.0115-0 | 161.77
10.012.0115-A | 141.06
10.012.0120-0 | 238.23
10.012.0120-A | 207.78
10.012.0150-0 | 135.82
10.012.0150-A | 118.47
10.012.0155-0 | 203.22
10.012.0155-A | 177.08
10.012.0160-0 | 276.17
10.012.0160-A | 244.63
10.013.0002-0 | 31.55
10.013.0002-A | 28.89
10.013.0005-0 | 27.95
10.013.0005-A | 25.3
10.014.0001-0 | 5.85
10.014.0001-A | 5.85
10.014.0005-0 | 5.85
10.014.0005-A | 5.85
10.014.0010-0 | 15.51
10.014.0010-A | 15.3
10.014.0015-0 | 13.83
10.014.0015-A | 13.76
10.014.0020-0 | 4.26
10.014.0020-A | 4.26
10.014.0021-0 | 4.62
10.014.0021-A | 4.62
10.014.0022-0 | 4.63
10.014.0022-A | 4.63
10.015.0001-0 | 1.8
10.015.0001-A | 1.8
10.015.0005-0 | 6.23
10.015.0005-A | 6.05
10.015.0010-0 | 8.7
10.015.0010-A | 8.47
10.015.0015-0 | 11.28
10.015.0015-A | 11
10.016.0001-0 | 227.56
10.016.0001-A | 213.61
10.017.0002-0 | 48.26
10.017.0002-A | 44.01
10.017.0005-0 | 63.63
10.017.0005-A | 58.3
10.017.0008-1 | 96.83
10.017.0008-B | 88.75
10.017.0013-0 | 67.16
10.017.0013-A | 61.31
10.017.0016-0 | 84.54
10.017.0016-A | 77.66
10.017.0021-0 | 98.47
10.017.0021-A | 90.42
10.028.0005-0 | 48.29
10.028.0005-A | 44.77
10.028.0010-0 | 65.43
10.028.0010-A | 60.8
10.028.0015-0 | 83.36
10.028.0015-A | 77.42
10.028.0025-0 | 62.15
10.028.0025-A | 57.59
10.028.0030-0 | 79.43
10.028.0030-A | 74.12
10.028.0035-0 | 104
10.028.0035-A | 97.42
10.028.0040-0 | 113.61
10.028.0040-A | 109.13
10.028.0045-0 | 188.58
10.028.0045-A | 181.95
10.028.0050-0 | 260.2
10.028.0050-A | 252.05
10.060.0004-0 | 118.16
10.060.0004-A | 106.68
10.065.0001-0 | 739.95
10.065.0001-A | 683.56
10.065.0002-0 | 902.8
10.065.0002-A | 834.11
10.065.0003-0 | 1479.91
10.065.0003-A | 1367.12
10.065.0004-0 | 1996.62
10.065.0004-A | 1844.36
10.070.0001-0 | 10.31
10.070.0001-A | 9.89
10.080.0001-0 | 77.71
10.080.0001-A | 67.36
11.001.0001-1 | 194.22
11.001.0001-B | 194.22
11.001.0005-1 | 207.59
11.001.0005-B | 207.59
11.001.0006-1 | 222.31
11.001.0006-B | 222.31
11.001.0007-1 | 234.38
11.001.0007-B | 234.38
11.001.0008-1 | 252.1
11.001.0008-B | 252.1
11.001.0010-0 | 256.99
11.001.0010-A | 256.99
11.001.0013-1 | 258.31
11.001.0013-B | 258.31
11.001.0015-1 | 240.9
11.001.0015-B | 240.9
11.001.0018-0 | 657.59
11.001.0018-A | 657.59
11.001.0019-0 | 251.06
11.001.0019-A | 251.06
11.001.0020-1 | 168.75
11.001.0020-B | 168.75
11.001.0030-0 | 247.5
11.001.0030-A | 247.5
11.001.0032-1 | 319.92
11.001.0032-B | 319.92
11.001.0036-1 | 271.39
11.001.0036-B | 271.39
11.001.0038-1 | 293.83
11.001.0038-B | 293.83
11.001.0040-1 | 313.62
11.001.0040-B | 313.62
11.002.0010-0 | 124.34
11.002.0010-A | 107.77
11.002.0011-1 | 45.13
11.002.0011-B | 40.37
11.002.0012-1 | 57.53
11.002.0012-B | 50.5
11.002.0013-1 | 74.32
11.002.0013-B | 65
11.002.0014-1 | 88.97
11.002.0014-B | 77.94
11.002.0015-1 | 102.02
11.002.0015-B | 89.6
11.002.0017-1 | 30.96
11.002.0017-B | 28.11
11.002.0018-0 | 38.87
11.002.0018-A | 34.89
11.002.0021-1 | 86.98
11.002.0021-B | 75.6
11.002.0022-1 | 90.44
11.002.0022-B | 78.63
11.002.0023-1 | 107.81
11.002.0023-B | 93.8
11.002.0024-1 | 119.06
11.002.0024-B | 103.58
11.002.0025-1 | 160.13
11.002.0025-B | 139.12
11.002.0027-1 | 76.13
11.002.0027-B | 66.17
11.002.0028-1 | 88.68
11.002.0028-B | 77.05
11.002.0029-1 | 96.99
11.002.0029-B | 84.42
11.002.0030-1 | 108.09
11.002.0030-B | 94.06
11.002.0031-1 | 144.54
11.002.0031-B | 125.6
11.002.0033-1 | 67.53
11.002.0033-B | 58.62
11.002.0034-1 | 67.95
11.002.0034-B | 58.97
11.002.0035-1 | 68.58
11.002.0035-B | 59.51
11.002.0036-1 | 71.12
11.002.0036-B | 61.7
11.002.0037-1 | 82.08
11.002.0037-B | 71.18
11.002.0039-1 | 6.39
11.002.0039-B | 5.54
11.002.0040-1 | 3.45
11.002.0040-B | 3.03
11.002.0041-0 | 77.57
11.002.0041-A | 67.33
11.002.0042-0 | 78.03
11.002.0042-A | 67.72
11.002.0043-1 | 78.87
11.002.0043-B | 68.43
11.002.0044-0 | 81.69
11.002.0044-A | 70.86
11.002.0045-0 | 94.32
11.002.0045-A | 81.79
11.002.0060-0 | 132.34
11.002.0060-A | 115.82
11.003.0001-1 | 376.36
11.003.0001-B | 353.03
11.003.0002-0 | 389.73
11.003.0002-A | 366.41
11.003.0003-1 | 404.45
11.003.0003-B | 381.12
11.003.0005-1 | 416.52
11.003.0005-B | 393.2
11.003.0006-0 | 434.24
11.003.0006-A | 410.91
11.003.0007-0 | 439.13
11.003.0007-A | 415.8
11.003.0008-0 | 440.45
11.003.0008-A | 417.13
11.003.0010-0 | 420.13
11.003.0010-A | 396.81
11.003.0014-1 | 336.9
11.003.0014-B | 316.78
11.003.0015-0 | 291.54
11.003.0015-A | 271.42
11.003.0020-0 | 328.86
11.003.0020-A | 308.4
11.003.0050-0 | 41.01
11.003.0050-A | 37.06
11.003.0052-0 | 41.82
11.003.0052-A | 37.87
11.003.0054-0 | 42.48
11.003.0054-A | 38.54
11.003.0056-0 | 43.46
11.003.0056-A | 39.51
11.003.0060-0 | 46.2
11.003.0060-A | 42.25
11.003.0062-0 | 47.38
11.003.0062-A | 43.43
11.003.0064-0 | 48.34
11.003.0064-A | 44.4
11.003.0066-0 | 49.76
11.003.0066-A | 45.81
11.003.0070-0 | 52.43
11.003.0070-A | 48.48
11.003.0072-0 | 54.05
11.003.0072-A | 50.1
11.003.0074-0 | 55.38
11.003.0074-A | 51.43
11.003.0076-0 | 57.32
11.003.0076-A | 53.38
11.004.0001-1 | 28.43
11.004.0001-B | 25.34
11.004.0002-0 | 232.24
11.004.0002-A | 206.46
11.004.0003-0 | 293.74
11.004.0003-A | 267.97
11.004.0020-1 | 53.18
11.004.0020-B | 47.69
11.004.0021-1 | 58.27
11.004.0021-B | 52.78
11.004.0022-1 | 65.01
11.004.0022-B | 59.52
11.004.0023-1 | 73.87
11.004.0023-B | 68.38
11.004.0024-1 | 96.75
11.004.0024-B | 87.56
11.004.0025-1 | 88.52
11.004.0025-B | 79.32
11.004.0026-0 | 55.2
11.004.0026-A | 49.95
11.004.0027-0 | 138.61
11.004.0027-A | 130.6
11.004.0028-0 | 110.35
11.004.0028-A | 101.14
11.004.0029-0 | 27.25
11.004.0029-A | 24.76
11.004.0030-1 | 46.54
11.004.0030-B | 43.24
11.004.0035-1 | 9.24
11.004.0035-B | 8.4
11.004.0036-0 | 11.53
11.004.0036-A | 10.62
11.004.0037-0 | 13.32
11.004.0037-A | 12.26
11.004.0038-1 | 17.75
11.004.0038-B | 16.34
11.004.0053-1 | 72.01
11.004.0053-B | 65.89
11.004.0055-0 | 2105.05
11.004.0055-A | 2055.71
11.004.0060-0 | 125.16
11.004.0060-A | 117.14
11.004.0061-0 | 10.95
11.004.0061-A | 10.21
11.004.0063-0 | 10.11
11.004.0063-A | 9.37
11.004.0065-0 | 29.25
11.004.0065-A | 26.79
11.004.0066-0 | 26.1
11.004.0066-A | 23.63
11.004.0069-1 | 38.7
11.004.0069-B | 35.25
11.004.0070-1 | 35.13
11.004.0070-B | 31.67
11.004.0072-1 | 60.13
11.004.0072-B | 54.71
11.004.0073-1 | 54.78
11.004.0073-B | 49.36
11.004.0075-0 | 69.32
11.004.0075-A | 62.9
11.004.0076-1 | 63.21
11.004.0076-B | 56.79
11.004.0080-0 | 3.32
11.004.0080-A | 3.01
11.004.0100-0 | 77.94
11.004.0100-A | 74.89
11.004.0200-0 | 706.13
11.004.0200-A | 661.7
11.005.0001-1 | 72.03
11.005.0001-B | 63.93
11.005.0002-1 | 95.03
11.005.0002-B | 86.93
11.005.0005-1 | 153.05
11.005.0005-B | 141.88
11.005.0006-1 | 125.53
11.005.0006-B | 113.62
11.005.0010-0 | 56.8
11.005.0010-A | 50.57
11.005.0012-0 | 68.24
11.005.0012-A | 62.01
11.005.0015-0 | 85.79
11.005.0015-A | 77.68
11.005.0020-0 | 32.1
11.005.0020-A | 29.64
11.005.0050-0 | 232.86
11.005.0050-A | 209.81
11.005.0055-0 | 196.81
11.005.0055-A | 175.5
11.008.0001-1 | 4.78
11.008.0001-B | 4.78
11.008.0003-0 | 4.17
11.008.0003-A | 4.17
11.008.0004-1 | 4.23
11.008.0004-B | 4.23
11.009.0011-0 | 4.3
11.009.0011-A | 4.3
11.009.0012-0 | 4.59
11.009.0012-A | 4.59
11.009.0013-0 | 4.01
11.009.0013-A | 4.01
11.009.0014-1 | 4.06
11.009.0014-B | 4.06
11.009.0015-1 | 3.42
11.009.0015-B | 3.42
11.009.0050-1 | 9.22
11.009.0050-B | 8.62
11.009.0052-1 | 7.87
11.009.0052-B | 7.37
11.009.0054-1 | 7.19
11.009.0054-B | 6.79
11.009.0060-1 | 8.37
11.009.0060-B | 7.83
11.009.0062-1 | 8.28
11.009.0062-B | 7.79
11.009.0070-1 | 8.45
11.009.0070-B | 7.86
11.009.0072-1 | 7.94
11.009.0072-B | 7.42
11.009.0074-1 | 6.75
11.009.0074-B | 6.31
11.009.0100-1 | 9.71
11.009.0100-B | 9.11
11.009.0102-1 | 8.55
11.009.0102-B | 8.02
11.009.0104-1 | 8.05
11.009.0104-B | 7.6
11.009.0110-1 | 9.23
11.009.0110-B | 8.63
11.009.0112-1 | 8.97
11.009.0112-B | 8.44
11.009.0120-1 | 8.95
11.009.0120-B | 8.34
11.009.0122-1 | 8.44
11.009.0122-B | 7.91
11.009.0124-1 | 7.24
11.009.0124-B | 6.79
11.010.0008-0 | 9.2
11.010.0008-A | 9.2
11.010.0028-0 | 21.61
11.010.0028-A | 21.61
11.010.0029-0 | 17.48
11.010.0029-A | 17.48
11.010.0030-0 | 17.31
11.010.0030-A | 17.31
11.010.0031-0 | 16.56
11.010.0031-A | 16.56
11.010.0032-0 | 16.08
11.010.0032-A | 16.08
11.010.0033-0 | 15.69
11.010.0033-A | 15.69
11.010.0034-0 | 13.89
11.010.0034-A | 13.89
11.010.0035-0 | 12.53
11.010.0035-A | 12.53
11.010.0036-0 | 12.41
11.010.0036-A | 12.41
11.010.0037-0 | 12
11.010.0037-A | 12
11.010.0038-0 | 11.56
11.010.0038-A | 11.56
11.010.0039-0 | 11.29
11.010.0039-A | 11.29
11.010.0060-0 | 8.37
11.010.0060-A | 8.37
11.010.0081-0 | 20.14
11.010.0081-A | 20.14
11.010.0082-0 | 17.08
11.010.0082-A | 17.08
11.010.0083-0 | 15.57
11.010.0083-A | 15.57
11.010.0084-0 | 14.26
11.010.0084-A | 14.26
11.010.0085-0 | 14.75
11.010.0085-A | 14.75
11.010.0086-0 | 13.9
11.010.0086-A | 13.9
11.010.0087-0 | 11.88
11.010.0087-A | 11.88
11.010.0088-0 | 10.88
11.010.0088-A | 10.88
11.010.0089-0 | 10.61
11.010.0089-A | 10.61
11.010.0090-0 | 10.6
11.010.0090-A | 10.6
11.010.0091-0 | 10.33
11.010.0091-A | 10.33
11.010.0092-0 | 9.74
11.010.0092-A | 9.74
11.011.0010-0 | 3.19
11.011.0010-A | 2.97
11.011.0011-0 | 3.34
11.011.0011-A | 3.1
11.011.0012-0 | 3.53
11.011.0012-A | 3.27
11.011.0013-0 | 3.69
11.011.0013-A | 3.4
11.011.0014-0 | 3.78
11.011.0014-A | 3.48
11.011.0015-0 | 3.86
11.011.0015-A | 3.55
11.011.0016-0 | 3.92
11.011.0016-A | 3.6
11.011.0017-1 | 4.32
11.011.0017-B | 3.97
11.011.0018-0 | 4.63
11.011.0018-A | 4.23
11.011.0019-0 | 4.79
11.011.0019-A | 4.37
11.011.0020-0 | 5.09
11.011.0020-A | 4.63
11.011.0021-0 | 5.22
11.011.0021-A | 4.74
11.011.0022-0 | 5.57
11.011.0022-A | 5.05
11.011.0023-1 | 4.43
11.011.0023-B | 3.84
11.011.0024-1 | 3.69
11.011.0024-B | 3.2
11.011.0025-1 | 2.95
11.011.0025-B | 2.56
11.011.0027-0 | 4.06
11.011.0027-A | 3.52
11.011.0028-0 | 3.69
11.011.0028-A | 3.2
11.011.0029-0 | 4.43
11.011.0029-A | 3.84
11.011.0030-1 | 3.88
11.011.0030-B | 3.36
11.011.0031-1 | 3.32
11.011.0031-B | 2.88
11.011.0035-0 | 4.93
11.011.0035-A | 4.33
11.011.0036-0 | 4.38
11.011.0036-A | 3.84
11.011.0037-0 | 3.82
11.011.0037-A | 3.36
11.011.0040-0 | 1.84
11.011.0040-A | 1.6
11.012.0015-0 | 348.51
11.012.0015-A | 342.76
11.012.0016-0 | 516.63
11.012.0016-A | 504.93
11.012.0017-0 | 682.38
11.012.0017-A | 664.94
11.012.0018-0 | 770.99
11.012.0018-A | 748.03
11.012.0019-0 | 940.3
11.012.0019-A | 916.28
11.012.0020-0 | 953.2
11.012.0020-A | 928.25
11.012.0021-0 | 1006.66
11.012.0021-A | 980.89
11.012.0025-1 | 1357.21
11.012.0025-B | 1328.73
11.012.0030-0 | 2269.33
11.012.0030-A | 2235.48
11.012.0035-0 | 3363.34
11.012.0035-A | 3325.81
11.012.0040-0 | 4671.94
11.012.0040-A | 4631.62
11.012.0045-0 | 5387.44
11.012.0045-A | 5344.63
11.012.0050-0 | 8279.97
11.012.0050-A | 8231.54
11.012.0060-0 | 363.51
11.012.0060-A | 357.76
11.012.0061-0 | 609.63
11.012.0061-A | 597.93
11.012.0062-0 | 725.58
11.012.0062-A | 708.14
11.012.0063-0 | 820.99
11.012.0063-A | 798.03
11.012.0064-0 | 1100.3
11.012.0064-A | 1076.28
11.012.0065-0 | 1109.2
11.012.0065-A | 1084.25
11.012.0066-0 | 1116.66
11.012.0066-A | 1090.89
11.012.0070-0 | 1857.21
11.012.0070-A | 1828.73
11.012.0075-0 | 3353.01
11.012.0075-A | 3319.16
11.012.0080-0 | 3863.34
11.012.0080-A | 3825.81
11.012.0085-0 | 5582.35
11.012.0085-A | 5542.03
11.012.0090-0 | 6436.85
11.012.0090-A | 6394.04
11.012.0095-0 | 7593.56
11.012.0095-A | 7545.12
11.013.0003-1 | 1577.44
11.013.0003-B | 1443.75
11.013.0005-0 | 249.47
11.013.0005-A | 229.74
11.013.0006-0 | 24.82
11.013.0006-A | 22.66
11.013.0009-0 | 32.49
11.013.0009-A | 30.13
11.013.0014-0 | 1981.01
11.013.0014-A | 1847.95
11.013.0015-0 | 2001.53
11.013.0015-A | 1868.47
11.013.0016-0 | 2010.18
11.013.0016-A | 1877.12
11.013.0059-0 | 145.61
11.013.0059-A | 133.16
11.013.0060-0 | 173.53
11.013.0060-A | 162.01
11.013.0061-0 | 166.04
11.013.0061-A | 152.32
11.013.0062-0 | 203.7
11.013.0062-A | 190.33
11.013.0063-0 | 195.44
11.013.0063-A | 179.47
11.013.0064-0 | 226.57
11.013.0064-A | 211.64
11.013.0065-0 | 581.78
11.013.0065-A | 522.94
11.013.0066-0 | 223
11.013.0066-A | 207.74
11.013.0067-0 | 582.35
11.013.0067-A | 523.18
11.013.0068-0 | 255.56
11.013.0068-A | 238.11
11.013.0069-0 | 621.06
11.013.0069-A | 559.7
11.013.0070-1 | 2044.15
11.013.0070-B | 1906.73
11.013.0075-0 | 2064.68
11.013.0075-A | 1927.25
11.013.0080-0 | 2073.33
11.013.0080-A | 1935.9
11.013.0100-0 | 2102.24
11.013.0100-A | 1963.17
11.013.0105-0 | 2074.93
11.013.0105-A | 1942.23
11.013.0110-0 | 2086
11.013.0110-A | 1953.3
11.013.0130-0 | 1681.17
11.013.0130-A | 1575.86
11.013.0135-0 | 1701.69
11.013.0135-A | 1596.39
11.013.0140-0 | 1710.35
11.013.0140-A | 1605.04
11.015.0001-0 | 3.81
11.015.0001-A | 3.81
11.015.0003-0 | 4.47
11.015.0003-A | 4.47
11.015.0004-0 | 4.02
11.015.0004-A | 4.02
11.015.0019-0 | 3011.56
11.015.0019-A | 2980.2
11.015.0020-0 | 2699.84
11.015.0020-A | 2668.48
11.015.0021-0 | 12.86
11.015.0021-A | 11.43
11.015.0022-0 | 24.39
11.015.0022-A | 21.53
11.015.0030-0 | 54.57
11.015.0030-A | 53.53
11.016.0001-0 | 11.17
11.016.0001-A | 10.48
11.016.0002-1 | 16938.27
11.016.0002-B | 15548.11
11.016.0003-0 | 139.64
11.016.0003-A | 131.06
11.016.0004-0 | 151.28
11.016.0004-A | 141.99
11.016.0005-0 | 191.56
11.016.0005-A | 179.79
11.016.0006-0 | 245.75
11.016.0006-A | 230.65
11.016.0007-0 | 10.39
11.016.0007-A | 9.81
11.016.0020-0 | 7.57
11.016.0020-A | 7.35
11.016.0022-0 | 10.66
11.016.0022-A | 10.03
11.016.0030-0 | 17.17
11.016.0030-A | 15.87
11.016.0040-0 | 544.09
11.016.0040-A | 515.77
11.016.0045-0 | 288.74
11.016.0045-A | 288.34
11.016.0047-0 | 257.82
11.016.0047-A | 229.83
11.016.0100-0 | 18.05
11.016.0100-A | 16.69
11.016.0101-0 | 11.84
11.016.0101-A | 10.56
11.016.0102-0 | 6.12
11.016.0102-A | 6.12
11.016.0200-0 | 5.39
11.016.0200-A | 5.39
11.016.0201-0 | 14.22
11.016.0201-A | 12.4
11.016.0505-1 | 11.25
11.016.0505-B | 10.71
11.018.0020-0 | 101.01
11.018.0020-A | 101.01
11.018.0021-0 | 424.4
11.018.0021-A | 409.4
11.018.0025-0 | 107.83
11.018.0025-A | 107.83
11.018.0026-0 | 431.22
11.018.0026-A | 416.22
11.018.0030-0 | 121.48
11.018.0030-A | 121.48
11.018.0031-0 | 444.87
11.018.0031-A | 429.87
11.018.0050-0 | 141.96
11.018.0050-A | 141.96
11.018.0051-0 | 180.18
11.018.0051-A | 180.18
11.018.0052-0 | 88.72
11.018.0052-A | 88.72
11.018.0053-0 | 202.02
11.018.0053-A | 202.02
11.018.0054-0 | 189.73
11.018.0054-A | 189.73
11.018.0060-0 | 74.68
11.018.0060-A | 74.68
11.018.0075-0 | 22.95
11.018.0075-A | 20.48
11.018.0080-0 | 25.23
11.018.0080-A | 22.76
11.018.0085-0 | 27.41
11.018.0085-A | 24.94
11.018.0090-0 | 31.35
11.018.0090-A | 28.88
11.019.0001-0 | 57
11.019.0001-A | 54.31
11.019.0005-0 | 567.83
11.019.0005-A | 567.83
11.019.0010-0 | 603.83
11.019.0010-A | 603.83
11.019.0015-0 | 669.83
11.019.0015-A | 669.83
11.020.0001-0 | 37.11
11.020.0001-A | 33.63
11.020.0002-0 | 21.15
11.020.0002-A | 19.32
11.020.0003-0 | 79.26
11.020.0003-A | 73.53
11.020.0006-0 | 134.71
11.020.0006-A | 125.57
11.020.0007-1 | 60.97
11.020.0007-B | 56.56
11.020.0011-1 | 103.62
11.020.0011-B | 96.59
11.020.0012-0 | 51.82
11.020.0012-A | 48.07
11.020.0015-0 | 88.08
11.020.0015-A | 82.1
11.020.0020-0 | 22.83
11.020.0020-A | 19.79
11.021.0010-1 | 31.5
11.021.0010-B | 30.46
11.023.0001-0 | 4.84
11.023.0001-A | 4.84
11.023.0002-0 | 3.55
11.023.0002-A | 3.55
11.023.0003-0 | 4.16
11.023.0003-A | 4.16
11.023.0005-0 | 3.74
11.023.0005-A | 3.74
11.023.0006-0 | 12.65
11.023.0006-A | 12.65
11.023.0007-0 | 12.88
11.023.0007-A | 12.88
11.023.0008-0 | 22.52
11.023.0008-A | 22.52
11.023.0009-0 | 20.04
11.023.0009-A | 20.04
11.023.0010-0 | 33.77
11.023.0010-A | 33.77
11.023.0011-0 | 28.29
11.023.0011-A | 28.29
11.023.0012-0 | 25.92
11.023.0012-A | 25.92
11.023.0013-0 | 32.91
11.023.0013-A | 32.91
11.023.0014-0 | 40.45
11.023.0014-A | 40.45
11.024.0001-1 | 1072.27
11.024.0001-B | 1035.97
11.024.0002-0 | 857.81
11.024.0002-A | 828.78
11.024.0005-0 | 750.59
11.024.0005-A | 725.18
11.024.0008-0 | 600.47
11.024.0008-A | 580.14
11.024.0010-1 | 1436.32
11.024.0010-B | 1400.02
11.024.0012-0 | 1149.06
11.024.0012-A | 1120.02
11.024.0015-0 | 1005.42
11.024.0015-A | 980.02
11.024.0018-0 | 804.34
11.024.0018-A | 784.01
11.025.0002-0 | 415.89
11.025.0002-A | 407.34
11.025.0006-0 | 421.28
11.025.0006-A | 412.74
11.025.0009-0 | 439.3
11.025.0009-A | 430.75
11.025.0012-0 | 446.22
11.025.0012-A | 437.67
11.025.0013-0 | 460.07
11.025.0013-A | 451.53
11.025.0014-0 | 469.77
11.025.0014-A | 461.22
11.026.0010-0 | 47.9
11.026.0010-A | 44.04
11.026.0015-0 | 2.64
11.026.0015-A | 2.29
11.026.0016-0 | 11.19
11.026.0016-A | 9.71
11.026.0020-0 | 120.63
11.026.0020-A | 107.49
11.026.0025-0 | 119.22
11.026.0025-A | 106.36
11.026.0030-0 | 192.36
11.026.0030-A | 185.07
11.026.0032-0 | 513.04
11.026.0032-A | 502.54
11.026.0033-0 | 486.66
11.026.0033-A | 476.16
11.026.0035-0 | 44.32
11.026.0035-A | 41.71
11.026.0040-0 | 114.9
11.026.0040-A | 114.9
11.030.0020-0 | 107.54
11.030.0020-A | 103.21
11.030.0025-0 | 108.26
11.030.0025-A | 103.93
11.030.0030-0 | 108.56
11.030.0030-A | 104.23
11.030.0050-0 | 106.99
11.030.0050-A | 102.24
11.030.0055-0 | 107.92
11.030.0055-A | 103.17
11.030.0060-0 | 108.31
11.030.0060-A | 103.56
11.030.0080-0 | 131.23
11.030.0080-A | 126.06
11.030.0085-0 | 132.15
11.030.0085-A | 126.99
11.030.0090-0 | 132.54
11.030.0090-A | 127.37
11.030.0110-0 | 138.3
11.030.0110-A | 132.99
11.030.0115-0 | 139.23
11.030.0115-A | 133.92
11.030.0120-0 | 139.62
11.030.0120-A | 134.3
11.031.0005-0 | 262.17
11.031.0005-A | 255.68
11.031.0006-0 | 140.9
11.031.0006-A | 136.8
11.031.0010-0 | 254.17
11.031.0010-A | 247.68
11.031.0011-0 | 132.9
11.031.0011-A | 128.8
11.031.0050-0 | 158.16
11.031.0050-A | 154.37
11.031.0051-0 | 112.39
11.031.0051-A | 109.62
11.032.0005-0 | 321.13
11.032.0005-A | 315.89
11.034.0005-0 | 106.23
11.034.0005-A | 103.19
11.034.0010-0 | 128.24
11.034.0010-A | 124.84
11.035.0001-1 | 12.59
11.035.0001-B | 11.33
11.035.0002-1 | 11.3
11.035.0002-B | 10.04
11.035.0005-0 | 77.61
11.035.0005-A | 76.6
11.035.0010-0 | 74.29
11.035.0010-A | 73
11.035.0015-0 | 88.97
11.035.0015-A | 87.4
11.035.0020-0 | 108.9
11.035.0020-A | 107.04
11.036.0001-1 | 64.43
11.036.0001-B | 64.11
11.036.0002-1 | 84.43
11.036.0002-B | 84.11
11.037.0001-0 | 57.15
11.037.0001-A | 53.59
11.038.0001-0 | 11.32
11.038.0001-A | 9.97
11.039.0001-0 | 118831.78
11.039.0001-A | 111824.04
11.040.0100-0 | 2519.08
11.040.0100-A | 2462.22
11.040.0105-0 | 3197.69
11.040.0105-A | 3140.83
11.040.0120-0 | 768.68
11.040.0120-A | 713.34
11.040.0130-0 | 1018.65
11.040.0130-A | 963.32
11.043.0002-0 | 56.67
11.043.0002-A | 53.27
11.043.0003-0 | 67.07
11.043.0003-A | 63.67
11.043.0004-0 | 77.46
11.043.0004-A | 74.06
11.043.0005-0 | 87.86
11.043.0005-A | 84.46
11.043.0006-0 | 74.32
11.043.0006-A | 69.85
11.043.0007-0 | 94.72
11.043.0007-A | 90.25
11.043.0008-0 | 115.13
11.043.0008-A | 110.65
11.043.0009-0 | 135.53
11.043.0009-A | 131.05
11.043.0010-0 | 155.93
11.043.0010-A | 151.46
11.043.0011-0 | 66.28
11.043.0011-A | 61.99
11.043.0012-0 | 76.68
11.043.0012-A | 72.39
11.043.0013-0 | 87.08
11.043.0013-A | 82.79
11.043.0014-1 | 97.48
11.043.0014-B | 93.18
11.043.0015-0 | 119.58
11.043.0015-A | 115.28
11.043.0016-0 | 78.57
11.043.0016-A | 73.92
11.043.0017-0 | 98.98
11.043.0017-A | 94.32
11.043.0018-0 | 119.38
11.043.0018-A | 114.72
11.043.0019-1 | 145.14
11.043.0019-B | 139.77
11.043.0020-0 | 165.55
11.043.0020-A | 160.18
11.043.0021-0 | 121.38
11.043.0021-A | 109.92
11.043.0022-0 | 131.77
11.043.0022-A | 120.32
11.043.0023-0 | 142.17
11.043.0023-A | 130.72
11.043.0024-1 | 152.57
11.043.0024-B | 141.12
11.043.0025-0 | 174.67
11.043.0025-A | 163.21
11.043.0026-0 | 133.67
11.043.0026-A | 121.85
11.043.0027-0 | 154.07
11.043.0027-A | 142.26
11.043.0028-0 | 174.47
11.043.0028-A | 162.66
11.043.0029-1 | 213.65
11.043.0029-B | 199.33
11.043.0030-0 | 234.05
11.043.0030-A | 219.73
11.044.0006-0 | 2313.59
11.044.0006-A | 2123.41
11.044.0007-0 | 2822.37
11.044.0007-A | 2600.45
11.044.0008-0 | 3621.86
11.044.0008-A | 3380.04
11.044.0009-0 | 4247.76
11.044.0009-A | 3922.44
11.044.0010-0 | 4958.97
11.044.0010-A | 4538.82
11.044.0056-0 | 761.4
11.044.0056-A | 682.25
11.044.0058-0 | 888.52
11.044.0058-A | 796.16
11.044.0060-0 | 1211.16
11.044.0060-A | 1075.78
11.045.0006-0 | 2373
11.045.0006-A | 2174.9
11.045.0007-0 | 2891.7
11.045.0007-A | 2660.54
11.045.0008-0 | 3697.42
11.045.0008-A | 3445.52
11.045.0009-0 | 4349.39
11.045.0009-A | 4010.53
11.045.0010-0 | 5090.25
11.045.0010-A | 4652.58
11.046.0001-0 | 247.78
11.046.0001-A | 247.78
11.046.0004-0 | 277.05
11.046.0004-A | 277.05
11.046.0007-0 | 287.32
11.046.0007-A | 287.32
11.046.0010-0 | 307.84
11.046.0010-A | 307.84
11.046.0013-0 | 316.49
11.046.0013-A | 316.49
11.046.0014-0 | 318.25
11.046.0014-A | 318.25
11.046.0015-0 | 328.36
11.046.0015-A | 328.36
11.046.0060-0 | 320.25
11.046.0060-A | 320.25
11.046.0080-1 | 419.03
11.046.0080-B | 398.37
11.046.0105-0 | 449.52
11.046.0105-A | 428.86
11.046.0110-0 | 471.96
11.046.0110-A | 451.3
11.046.0115-0 | 491.75
11.046.0115-A | 471.09
11.046.0180-0 | 30.78
11.046.0180-A | 30.78
11.047.0010-1 | 218.66
11.047.0010-B | 208.77
11.047.0011-1 | 1553.96
11.047.0011-B | 1467.02
11.047.0012-0 | 226.45
11.047.0012-A | 216.56
11.047.0015-0 | 137.27
11.047.0015-A | 132.63
11.047.0016-0 | 1225.02
11.047.0016-A | 1138.07
11.047.0050-0 | 348.29
11.047.0050-A | 315.3
11.048.0010-1 | 316.44
11.048.0010-B | 307.36
11.048.0015-1 | 345.71
11.048.0015-B | 336.64
11.048.0020-1 | 355.98
11.048.0020-B | 346.9
11.048.0025-1 | 376.5
11.048.0025-B | 367.42
11.048.0030-1 | 385.15
11.048.0030-B | 376.07
11.048.0035-1 | 386.91
11.048.0035-B | 377.84
11.048.0040-1 | 397.02
11.048.0040-B | 387.95
11.048.0050-0 | 126.77
11.048.0050-A | 121
11.048.0055-0 | 135.15
11.048.0055-A | 128.96
11.048.0060-0 | 143.53
11.048.0060-A | 136.93
11.050.0001-1 | 8.25
11.050.0001-B | 8.25
11.050.0002-0 | 1.65
11.050.0002-A | 1.65
11.050.0010-0 | 5.2
11.050.0010-A | 5.2
11.055.0001-1 | 18.8
11.055.0001-B | 16.48
11.055.0002-0 | 4.38
11.055.0002-A | 3.84
11.055.0010-0 | 10.43
11.055.0010-A | 9.24
11.056.0010-0 | 4.26
11.056.0010-A | 4.26
11.056.0030-0 | 12.88
11.056.0030-A | 12.88
11.057.0010-0 | 3.96
11.057.0010-A | 3.43
11.060.0160-0 | 14268.96
11.060.0160-A | 12947.38
11.060.0165-0 | 26490.29
11.060.0165-A | 24160.25
11.060.0170-0 | 16298.06
11.060.0170-A | 14739.21
11.060.0175-0 | 29864.12
11.060.0175-A | 27288.82
11.060.0180-0 | 34348.45
11.060.0180-A | 31289.67
11.060.0185-0 | 30092.84
11.060.0185-A | 27401.45
11.060.0190-0 | 35118.29
11.060.0190-A | 32050.24
11.060.0195-0 | 39187.72
11.060.0195-A | 35844.01
11.060.0200-0 | 6267.13
11.060.0200-A | 5761.27
11.060.0205-0 | 10288.35
11.060.0205-A | 10288.35
11.060.0410-0 | 388.68
11.060.0410-A | 372.19
11.060.0415-0 | 130.8
11.060.0415-A | 118.08
11.061.0001-0 | 255.25
11.061.0001-A | 238.11
11.061.0002-0 | 128.57
11.061.0002-A | 111.42
11.080.0010-0 | 53.04
11.080.0010-A | 50.58
11.090.0500-0 | 39.25
11.090.0500-A | 35.66
11.090.0505-0 | 69.25
11.090.0505-A | 65.77
11.090.0510-0 | 24.04
11.090.0510-A | 21.57
11.090.0515-0 | 37.43
11.090.0515-A | 35.36
11.090.0520-0 | 401.52
11.090.0520-A | 386.72
11.090.0530-0 | 146.21
11.090.0530-A | 143.76
11.090.0535-0 | 54.62
11.090.0535-A | 53.06
11.090.0600-0 | 4007.86
11.090.0600-A | 3968.39
11.090.0610-0 | 1523.81
11.090.0610-A | 1488.48
11.090.0611-0 | 20.64
11.090.0611-A | 17.89
11.090.0620-0 | 9.66
11.090.0620-A | 8.45
11.091.0001-0 | 966.47
11.091.0001-A | 861.8
11.092.0001-0 | 517.7
11.092.0001-A | 493.73
12.001.0010-0 | 389.7
12.001.0010-A | 354.22
12.001.0015-0 | 476.26
12.001.0015-A | 430.48
12.001.0020-0 | 337.16
12.001.0020-A | 308.69
12.001.0025-0 | 422.82
12.001.0025-A | 382.92
12.001.0030-0 | 516.24
12.001.0030-A | 463.89
12.001.0035-0 | 611.99
12.001.0035-A | 546.88
12.001.0040-0 | 73.28
12.001.0040-A | 63.74
12.001.0045-0 | 146.57
12.001.0045-A | 127.48
12.001.0070-0 | 233.97
12.001.0070-A | 215.25
12.001.0075-0 | 301.33
12.001.0075-A | 274.59
12.001.0090-0 | 550.81
12.001.0090-A | 494.8
12.001.0095-0 | 661.8
12.001.0095-A | 590.99
12.001.0100-0 | 763.83
12.001.0100-A | 678.66
12.001.0105-0 | 911.82
12.001.0105-A | 806.91
12.001.0115-0 | 128.78
12.001.0115-A | 111.83
12.002.0010-0 | 1068.95
12.002.0010-A | 1008.92
12.002.0011-0 | 1045.57
12.002.0011-A | 988.66
12.002.0015-0 | 200.34
12.002.0015-A | 190.13
12.002.0016-0 | 196.84
12.002.0016-A | 187.09
12.002.0020-0 | 220.79
12.002.0020-A | 208.53
12.002.0025-0 | 253.56
12.002.0025-A | 236.25
12.002.0030-0 | 282.65
12.002.0030-A | 262.13
12.002.0035-1 | 105
12.002.0035-B | 99.09
12.002.0036-0 | 102.66
12.002.0036-A | 97.07
12.002.0040-0 | 113.14
12.002.0040-A | 106.53
12.002.0045-0 | 133.21
12.002.0045-A | 123.54
12.002.0050-0 | 149.04
12.002.0050-A | 137.64
12.002.0060-1 | 113.37
12.002.0060-B | 106.73
12.002.0065-1 | 220.76
12.002.0065-B | 208.81
12.002.0070-1 | 244.32
12.002.0070-B | 230.29
12.002.0080-0 | 43.08
12.002.0080-A | 40.81
12.002.0085-0 | 25.98
12.002.0085-A | 24.25
12.002.0100-0 | 666.98
12.002.0100-A | 632.44
12.003.0055-0 | 96.68
12.003.0055-A | 88.07
12.003.0056-0 | 93.76
12.003.0056-A | 85.54
12.003.0060-0 | 109.84
12.003.0060-A | 99.67
12.003.0065-0 | 138.59
12.003.0065-A | 124.39
12.003.0070-0 | 162.25
12.003.0070-A | 145.1
12.003.0075-1 | 49.53
12.003.0075-B | 44.97
12.003.0076-0 | 47.62
12.003.0076-A | 43.31
12.003.0080-0 | 56.02
12.003.0080-A | 50.59
12.003.0085-0 | 73.99
12.003.0085-A | 66.16
12.003.0090-0 | 86.94
12.003.0090-A | 77.39
12.003.0095-0 | 77.12
12.003.0095-A | 70.89
12.003.0096-0 | 74.79
12.003.0096-A | 68.86
12.003.0100-0 | 85.25
12.003.0100-A | 77.93
12.003.0105-0 | 107.28
12.003.0105-A | 97.02
12.003.0110-0 | 122.08
12.003.0110-A | 109.85
12.003.0115-0 | 38.94
12.003.0115-A | 35.67
12.003.0116-0 | 37.93
12.003.0116-A | 34.79
12.003.0120-0 | 45.04
12.003.0120-A | 41.01
12.003.0125-0 | 56.51
12.003.0125-A | 50.95
12.003.0150-0 | 65.02
12.003.0150-A | 58.33
12.003.0155-0 | 100.16
12.003.0155-A | 91.71
12.003.0160-0 | 97.24
12.003.0160-A | 89.17
12.003.0165-0 | 113.32
12.003.0165-A | 103.31
12.003.0170-0 | 142.07
12.003.0170-A | 128.03
12.003.0175-0 | 165.74
12.003.0175-A | 148.74
12.003.0180-1 | 50.54
12.003.0180-B | 46.02
12.003.0185-0 | 48.63
12.003.0185-A | 44.36
12.003.0190-0 | 57.03
12.003.0190-A | 51.64
12.003.0195-0 | 75
12.003.0195-A | 67.21
12.003.0200-0 | 87.95
12.003.0200-A | 78.43
12.003.0205-0 | 79.3
12.003.0205-A | 73.16
12.003.0210-0 | 76.96
12.003.0210-A | 71.13
12.003.0215-0 | 87.43
12.003.0215-A | 80.2
12.003.0220-0 | 109.46
12.003.0220-A | 99.29
12.003.0225-0 | 124.26
12.003.0225-A | 112.12
12.003.0230-0 | 39.61
12.003.0230-A | 36.37
12.003.0235-0 | 38.6
12.003.0235-A | 35.49
12.003.0240-0 | 45.78
12.003.0240-A | 41.78
12.003.0245-0 | 57.25
12.003.0245-A | 51.72
12.003.0250-0 | 65.76
12.003.0250-A | 59.09
12.004.0160-0 | 434.73
12.004.0160-A | 428.11
12.005.0010-0 | 46.6
12.005.0010-A | 43.03
12.005.0015-0 | 54
12.005.0015-A | 49.44
12.005.0020-0 | 70.65
12.005.0020-A | 63.87
12.005.0025-0 | 72.5
12.005.0025-A | 65.47
12.005.0030-0 | 58.52
12.005.0030-A | 54.24
12.005.0035-0 | 61.11
12.005.0035-A | 56.49
12.005.0040-0 | 69.62
12.005.0040-A | 63.86
12.005.0045-0 | 75.17
12.005.0045-A | 68.67
12.005.0080-0 | 76.89
12.005.0080-A | 71.27
12.005.0085-1 | 80.59
12.005.0085-B | 74.48
12.005.0090-0 | 91.69
12.005.0090-A | 84.1
12.005.0095-1 | 99.09
12.005.0095-B | 90.51
12.005.0100-0 | 46.77
12.005.0100-A | 43.22
12.005.0103-1 | 54.17
12.005.0103-B | 49.64
12.005.0105-0 | 70.82
12.005.0105-A | 64.06
12.005.0107-1 | 72.67
12.005.0107-B | 65.67
12.005.0110-0 | 58.77
12.005.0110-A | 54.53
12.005.0112-1 | 61.36
12.005.0112-B | 56.78
12.005.0115-0 | 69.87
12.005.0115-A | 64.15
12.005.0117-1 | 75.42
12.005.0117-B | 68.96
12.005.0120-0 | 77.25
12.005.0120-A | 71.63
12.005.0122-1 | 80.95
12.005.0122-B | 74.84
12.005.0124-0 | 92.05
12.005.0124-A | 84.46
12.005.0126-1 | 99.45
12.005.0126-B | 90.87
12.005.0130-1 | 63.02
12.005.0130-B | 58.5
12.005.0135-1 | 97.91
12.005.0135-B | 92.82
12.005.0140-1 | 105.31
12.005.0140-B | 99.24
12.005.0160-0 | 63.07
12.005.0160-A | 58.79
12.005.0165-0 | 65.66
12.005.0165-A | 61.04
12.005.0170-0 | 74.17
12.005.0170-A | 68.41
12.005.0175-0 | 79.72
12.005.0175-A | 73.22
12.005.0185-0 | 63.73
12.005.0185-A | 59.5
12.005.0190-0 | 66.32
12.005.0190-A | 61.74
12.005.0195-0 | 74.83
12.005.0195-A | 69.12
12.005.0200-0 | 80.38
12.005.0200-A | 73.93
12.006.0010-0 | 167.56
12.006.0010-A | 157.63
12.007.0015-0 | 168.09
12.007.0015-A | 164.07
12.007.0020-0 | 131.03
12.007.0020-A | 129
12.007.0025-0 | 208.02
12.007.0025-A | 205.19
12.007.0030-0 | 202.09
12.007.0030-A | 197.94
12.007.0040-0 | 299.46
12.007.0040-A | 292.81
12.007.0045-0 | 221.17
12.007.0045-A | 218.19
12.008.0015-0 | 132.42
12.008.0015-A | 122.44
12.008.0020-0 | 166.74
12.008.0020-A | 155.95
12.009.0001-0 | 1072.78
12.009.0001-A | 1048.08
12.009.0002-0 | 1110.67
12.009.0002-A | 1085.94
12.009.0003-0 | 584.23
12.009.0003-A | 562
12.009.0006-0 | 347.34
12.009.0006-A | 327.54
12.010.0010-0 | 65.61
12.010.0010-A | 64.44
12.010.0015-0 | 130.33
12.010.0015-A | 128.12
12.010.0020-0 | 98.28
12.010.0020-A | 96.54
12.011.0001-0 | 197.73
12.011.0001-A | 191.42
12.011.0005-0 | 218.96
12.011.0005-A | 212.04
12.012.0001-0 | 353.98
12.012.0001-A | 312.78
12.012.0002-0 | 370.27
12.012.0002-A | 327.92
12.013.0010-0 | 151.34
12.013.0010-A | 141.04
12.015.0005-0 | 102.17
12.015.0005-A | 102.17
12.015.0006-0 | 135.79
12.015.0006-A | 135.79
12.015.0010-0 | 183.18
12.015.0010-A | 183.18
12.015.0014-0 | 183.18
12.015.0014-A | 183.18
12.015.0015-0 | 90.08
12.015.0015-A | 90.08
12.015.0016-0 | 113.52
12.015.0016-A | 113.52
12.015.0020-0 | 149.64
12.015.0020-A | 149.64
12.015.0021-0 | 149.64
12.015.0021-A | 149.64
12.015.0030-0 | 124.7
12.015.0030-A | 124.7
12.015.0031-0 | 164.26
12.015.0031-A | 164.26
12.015.0035-0 | 200.38
12.015.0035-A | 200.38
12.015.0036-0 | 200.38
12.015.0036-A | 200.38
12.015.0040-0 | 113.73
12.015.0040-A | 113.73
12.015.0041-0 | 132.44
12.015.0041-A | 132.44
12.015.0045-0 | 159.1
12.015.0045-A | 159.1
12.015.0046-0 | 159.1
12.015.0046-A | 159.1
12.015.0060-0 | 124.7
12.015.0060-A | 124.7
12.015.0061-0 | 149.64
12.015.0061-A | 149.64
12.015.0065-0 | 169.42
12.015.0065-A | 169.42
12.015.0066-0 | 169.42
12.015.0066-A | 169.42
12.015.0070-0 | 113.73
12.015.0070-A | 113.73
12.015.0071-0 | 126.42
12.015.0071-A | 126.42
12.015.0075-0 | 160.82
12.015.0075-A | 160.82
12.015.0076-0 | 160.82
12.015.0076-A | 160.82
12.016.0004-0 | 54.1
12.016.0004-A | 52.14
12.016.0006-0 | 66.24
12.016.0006-A | 64.04
12.016.0008-0 | 55.64
12.016.0008-A | 53.68
12.016.0010-0 | 67.78
12.016.0010-A | 65.58
12.016.0012-0 | 85.93
12.016.0012-A | 83.28
12.016.0014-0 | 98.08
12.016.0014-A | 95.18
12.016.0016-0 | 88.28
12.016.0016-A | 85.63
12.016.0018-0 | 100.42
12.016.0018-A | 97.53
12.016.0020-0 | 62.22
12.016.0020-A | 60.26
12.016.0022-0 | 74.36
12.016.0022-A | 72.16
12.016.0024-0 | 71.32
12.016.0024-A | 69.36
12.016.0026-0 | 83.47
12.016.0026-A | 81.26
12.016.0028-0 | 67.14
12.016.0028-A | 65.18
12.016.0030-0 | 79.29
12.016.0030-A | 77.08
12.016.0032-0 | 70.21
12.016.0032-A | 68.25
12.016.0034-0 | 82.35
12.016.0034-A | 80.15
12.020.0001-0 | 307.25
12.020.0001-A | 276.85
12.025.0001-0 | 562.37
12.025.0001-A | 548.36
12.030.0001-0 | 165.71
12.030.0001-A | 146.98
12.035.0001-0 | 286.75
12.035.0001-A | 272.74
12.035.0002-0 | 298.03
12.035.0002-A | 284.02
12.035.0005-0 | 294.19
12.035.0005-A | 280.18
12.035.0010-0 | 321.37
12.035.0010-A | 307.36
12.035.0015-0 | 182.08
12.035.0015-A | 168.07
12.035.0020-0 | 425.05
12.035.0020-A | 411.04
12.042.0001-0 | 741.66
12.042.0001-A | 736.27
12.043.0001-0 | 18.75
12.043.0001-A | 17.21
12.045.0002-0 | 120.25
12.045.0002-A | 119.82
12.050.0001-0 | 77.82
12.050.0001-A | 72.19
12.050.0005-0 | 25.05
12.050.0005-A | 23.19
12.050.0010-0 | 18.85
12.050.0010-A | 17.2
12.050.0015-0 | 109.35
12.050.0015-A | 97.6
12.050.0020-0 | 101.79
12.050.0020-A | 93.02
13.001.0010-1 | 5.07
13.001.0010-B | 4.54
13.001.0011-0 | 11.82
13.001.0011-A | 11.02
13.001.0013-0 | 3.8
13.001.0013-A | 3.5
13.001.0014-0 | 9.87
13.001.0014-A | 8.82
13.001.0015-0 | 25.42
13.001.0015-A | 22.84
13.001.0020-1 | 25.06
13.001.0020-B | 22.47
13.001.0025-1 | 24.53
13.001.0025-B | 21.93
13.001.0026-0 | 26.46
13.001.0026-A | 23.8
13.001.0030-1 | 24.34
13.001.0030-B | 21.71
13.001.0031-0 | 32.49
13.001.0031-A | 29.83
13.001.0035-0 | 24.51
13.001.0035-A | 21.87
13.001.0036-0 | 19.44
13.001.0036-A | 17.32
13.001.0040-0 | 26.06
13.001.0040-A | 23.37
13.001.0041-0 | 20.99
13.001.0041-A | 18.82
13.001.0050-1 | 31.34
13.001.0050-B | 28.65
13.001.0055-1 | 29.38
13.001.0055-B | 26.61
13.001.0060-1 | 29.01
13.001.0060-B | 26.16
13.001.0065-1 | 26.36
13.001.0065-B | 23.57
13.001.0100-0 | 15.17
13.001.0100-A | 14.34
13.001.0105-0 | 18.6
13.001.0105-A | 17.26
13.001.0106-0 | 15.25
13.001.0106-A | 13.98
13.001.0107-0 | 11.92
13.001.0107-A | 10.71
13.002.0010-1 | 30.1
13.002.0010-B | 27.3
13.002.0011-1 | 27.31
13.002.0011-B | 24.52
13.002.0015-1 | 29.79
13.002.0015-B | 26.91
13.002.0016-0 | 26.98
13.002.0016-A | 24.26
13.002.0017-0 | 26.62
13.002.0017-A | 23.83
13.003.0001-0 | 23.94
13.003.0001-A | 21.47
13.003.0003-0 | 26.31
13.003.0003-A | 24.34
13.003.0004-0 | 32.07
13.003.0004-A | 30.1
13.003.0005-0 | 37.15
13.003.0005-A | 34.65
13.003.0010-0 | 24.69
13.003.0010-A | 22.03
13.004.0010-0 | 40.54
13.004.0010-A | 36.4
13.004.0015-0 | 38.87
13.004.0015-A | 34.75
13.005.0010-0 | 50.87
13.005.0010-A | 46.62
13.005.0015-0 | 49.85
13.005.0015-A | 45.63
13.005.0020-0 | 46.78
13.005.0020-A | 42.65
13.005.0025-0 | 48.18
13.005.0025-A | 43.33
13.006.0010-0 | 45.09
13.006.0010-A | 40.2
13.006.0020-0 | 42.25
13.006.0020-A | 37.65
13.006.0025-0 | 37.42
13.006.0025-A | 33.18
13.008.0010-0 | 17.39
13.008.0010-A | 15.2
13.008.0020-0 | 18.65
13.008.0020-A | 16.47
13.009.0030-0 | 24.45
13.009.0030-A | 22.48
13.009.0050-0 | 37.84
13.009.0050-A | 34.53
13.009.0051-0 | 44.05
13.009.0051-A | 40.65
13.010.0015-0 | 14.67
13.010.0015-A | 12.72
13.010.0020-0 | 15.53
13.010.0020-A | 13.47
13.010.0025-0 | 15.44
13.010.0025-A | 13.39
13.010.0029-0 | 763.69
13.010.0029-A | 694.24
13.010.0049-0 | 744.3
13.010.0049-A | 669.91
13.011.0005-0 | 9.56
13.011.0005-A | 8.58
13.011.0010-0 | 25.61
13.011.0010-A | 23.44
13.012.0010-0 | 48.81
13.012.0010-A | 47.82
13.022.0010-0 | 374.89
13.022.0010-A | 368.16
13.022.0015-0 | 374.89
13.022.0015-A | 368.16
13.022.0020-0 | 168.46
13.022.0020-A | 161.74
13.022.0025-0 | 250.89
13.022.0025-A | 244.16
13.022.0027-0 | 74.15
13.022.0027-A | 69.3
13.022.0029-0 | 110.99
13.022.0029-A | 106.09
13.022.0035-0 | 208.83
13.022.0035-A | 202.12
13.022.0040-0 | 112.15
13.022.0040-A | 105.43
13.022.0500-0 | 71.9
13.022.0500-A | 64.19
13.024.0010-0 | 176.66
13.024.0010-A | 169.16
13.024.0011-0 | 137.22
13.024.0011-A | 133.1
13.024.0015-0 | 179.3
13.024.0015-A | 171.8
13.024.0016-0 | 139.86
13.024.0016-A | 135.74
13.024.0018-0 | 167.36
13.024.0018-A | 159.86
13.024.0019-0 | 127.92
13.024.0019-A | 123.8
13.024.0020-0 | 241.64
13.024.0020-A | 234.14
13.024.0021-0 | 202.2
13.024.0021-A | 198.08
13.025.0005-0 | 40.47
13.025.0005-A | 35.27
13.025.0010-0 | 72.86
13.025.0010-A | 64.34
13.025.0016-0 | 76.46
13.025.0016-A | 67.94
13.025.0020-0 | 2.22
13.025.0020-A | 1.95
13.025.0055-0 | 56.96
13.025.0055-A | 51.81
13.025.0058-0 | 62.03
13.025.0058-A | 56.35
13.025.0059-0 | 38.63
13.025.0059-A | 33.48
13.025.0060-0 | 38.31
13.025.0060-A | 33.53
13.025.0061-0 | 39.72
13.025.0061-A | 34.91
13.025.0080-0 | 17.32
13.025.0080-A | 17.2
13.026.0010-0 | 91.56
13.026.0010-A | 83.04
13.026.0011-0 | 59.17
13.026.0011-A | 53.97
13.026.0015-0 | 80.73
13.026.0015-A | 75.05
13.030.0200-0 | 177.87
13.030.0200-A | 158.02
13.030.0210-0 | 176.7
13.030.0210-A | 156.33
13.030.0250-0 | 132.7
13.030.0250-A | 123.15
13.030.0251-0 | 121.86
13.030.0251-A | 115.16
13.030.0252-0 | 93.68
13.030.0252-A | 89.04
13.030.0255-0 | 75.19
13.030.0255-A | 70.55
13.030.0256-0 | 94.59
13.030.0256-A | 89.96
13.030.0257-0 | 91.78
13.030.0257-A | 86.62
13.030.0258-0 | 111.19
13.030.0258-A | 106.02
13.030.0259-0 | 74.42
13.030.0259-A | 69.78
13.030.0260-0 | 91.01
13.030.0260-A | 85.85
13.030.0262-0 | 141.94
13.030.0262-A | 134.42
13.030.0263-0 | 130.73
13.030.0263-A | 123.77
13.030.0264-0 | 126.37
13.030.0264-A | 119.88
13.030.0265-0 | 115.16
13.030.0265-A | 109.23
13.030.0267-0 | 120.48
13.030.0267-A | 113.99
13.030.0268-0 | 109.26
13.030.0268-A | 103.34
13.030.0270-0 | 131.75
13.030.0270-A | 121.94
13.030.0271-0 | 117.32
13.030.0271-A | 110.35
13.030.0272-0 | 93.92
13.030.0272-A | 87.48
13.030.0290-0 | 92.66
13.030.0290-A | 84.13
13.030.0291-0 | 78.22
13.030.0291-A | 72.55
13.030.0292-0 | 54.82
13.030.0292-A | 49.67
13.035.0010-0 | 284.96
13.035.0010-A | 254.84
13.035.0015-0 | 360.98
13.035.0015-A | 320.99
13.035.0020-0 | 397.33
13.035.0020-A | 352.37
13.035.0025-0 | 510.35
13.035.0025-A | 450.59
13.036.0010-0 | 189.09
13.036.0010-A | 176.3
13.036.0011-0 | 179.59
13.036.0011-A | 167.26
13.036.0015-0 | 36.92
13.036.0015-A | 33.91
13.036.0016-0 | 32.96
13.036.0016-A | 30.03
13.036.0050-0 | 241.95
13.036.0050-A | 229.16
13.036.0051-0 | 232.46
13.036.0051-A | 220.12
13.036.0080-0 | 223.45
13.036.0080-A | 213.13
13.036.0081-0 | 213.96
13.036.0081-A | 204.09
13.045.0040-0 | 74.52
13.045.0040-A | 71.95
13.045.0045-0 | 80.6
13.045.0045-A | 77.98
13.045.0050-0 | 103.65
13.045.0050-A | 100.98
13.045.0051-0 | 34.99
13.045.0051-A | 33.29
13.045.0052-0 | 65.93
13.045.0052-A | 63.75
13.045.0054-0 | 78.87
13.045.0054-A | 76.3
13.045.0065-0 | 412.9
13.045.0065-A | 400.06
13.045.0066-0 | 398.4
13.045.0066-A | 386.07
13.045.0070-0 | 425.16
13.045.0070-A | 409.12
13.045.0071-0 | 407.25
13.045.0071-A | 391.96
13.045.0075-0 | 395.8
13.045.0075-A | 382.96
13.045.0076-0 | 375.8
13.045.0076-A | 364.7
13.045.0080-0 | 381.41
13.045.0080-A | 372.26
13.045.0081-0 | 370.66
13.045.0081-A | 362.02
13.050.0055-0 | 66.91
13.050.0055-A | 64.33
13.050.0065-0 | 399.55
13.050.0065-A | 386.71
13.050.0070-0 | 425.16
13.050.0070-A | 409.12
13.065.0010-0 | 563.8
13.065.0010-A | 550.96
13.065.0015-0 | 650.03
13.065.0015-A | 636.47
13.065.0030-0 | 668.53
13.065.0030-A | 652.5
13.075.0010-0 | 96.25
13.075.0010-A | 91.2
13.080.0005-0 | 1191.48
13.080.0005-A | 1191.48
13.080.0020-0 | 885.8
13.080.0020-A | 885.8
13.157.0010-0 | 29.29
13.157.0010-A | 27.57
13.160.0010-0 | 814.31
13.160.0010-A | 798.86
13.165.0010-0 | 182.65
13.165.0010-A | 175.25
13.168.0010-0 | 365
13.168.0010-A | 365
13.168.0015-0 | 375.03
13.168.0015-A | 375.03
13.168.0020-0 | 372.52
13.168.0020-A | 372.52
13.170.0011-0 | 102.3
13.170.0011-A | 97.57
13.170.0016-0 | 116.2
13.170.0016-A | 109.61
13.170.0018-0 | 62.72
13.170.0018-A | 62.07
13.170.0020-0 | 53.2
13.170.0020-A | 48.26
13.170.0025-0 | 52.53
13.170.0025-A | 48.58
13.175.0010-0 | 45
13.175.0010-A | 45
13.175.0012-0 | 39.27
13.175.0012-A | 39.27
13.175.0015-0 | 45.07
13.175.0015-A | 45.07
13.175.0016-0 | 27.36
13.175.0016-A | 27.36
13.180.0010-0 | 47.94
13.180.0010-A | 42.8
13.180.0015-1 | 50
13.180.0015-B | 50
13.187.0010-0 | 94.81
13.187.0010-A | 90.08
13.190.0015-0 | 81.7
13.190.0015-A | 81.7
13.193.0010-0 | 168.16
13.193.0010-A | 168.16
13.195.0010-0 | 72.58
13.195.0010-A | 67.15
13.195.0015-0 | 115.38
13.195.0015-A | 109.95
13.195.0030-0 | 64.94
13.195.0030-A | 60.11
13.196.0010-0 | 82.21
13.196.0010-A | 79.86
13.196.0015-0 | 94.36
13.196.0015-A | 91.76
13.196.0020-0 | 57.62
13.196.0020-A | 55.27
13.196.0025-0 | 69.76
13.196.0025-A | 67.17
13.196.0030-0 | 51.55
13.196.0030-A | 49.2
13.196.0035-0 | 63.7
13.196.0035-A | 61.1
13.196.0040-0 | 54.74
13.196.0040-A | 52.39
13.196.0045-0 | 66.88
13.196.0045-A | 64.29
13.196.0050-0 | 99.02
13.196.0050-A | 96.67
13.196.0080-0 | 37.23
13.196.0080-A | 35.93
13.196.0085-0 | 41.49
13.196.0085-A | 40.18
13.196.0090-0 | 43.35
13.196.0090-A | 42.05
13.196.0095-0 | 109.36
13.196.0095-A | 108.05
13.196.0100-0 | 116.88
13.196.0100-A | 115.98
13.196.0101-0 | 44.18
13.196.0101-A | 44.18
13.196.0102-0 | 44.18
13.196.0102-A | 44.18
13.196.0103-0 | 54.88
13.196.0103-A | 54.88
13.196.0104-0 | 61.36
13.196.0104-A | 61.36
13.196.0105-0 | 61.36
13.196.0105-A | 61.36
13.196.0106-0 | 61.36
13.196.0106-A | 61.36
13.196.0107-0 | 61.36
13.196.0107-A | 61.36
13.196.0108-0 | 61.36
13.196.0108-A | 61.36
13.196.0109-0 | 61.36
13.196.0109-A | 61.36
13.196.0110-0 | 61.36
13.196.0110-A | 61.36
13.196.0111-0 | 26.95
13.196.0111-A | 25.73
13.196.0112-0 | 31.21
13.196.0112-A | 29.98
13.196.0113-0 | 30.01
13.196.0113-A | 28.79
13.196.0114-0 | 40.88
13.196.0114-A | 38.92
13.196.0115-0 | 53.03
13.196.0115-A | 50.83
13.196.0116-0 | 45.13
13.196.0116-A | 43.18
13.196.0117-0 | 57.28
13.196.0117-A | 55.08
13.196.0118-0 | 43.94
13.196.0118-A | 41.98
13.196.0119-0 | 56.08
13.196.0119-A | 53.88
13.196.0120-0 | 41.02
13.196.0120-A | 39.06
13.196.0121-0 | 53.17
13.196.0121-A | 50.97
13.196.0122-0 | 45.27
13.196.0122-A | 43.32
13.196.0123-0 | 57.42
13.196.0123-A | 55.22
13.196.0124-0 | 44.08
13.196.0124-A | 42.12
13.196.0125-0 | 56.22
13.196.0125-A | 54.02
13.196.0126-0 | 42.56
13.196.0126-A | 40.6
13.196.0127-0 | 54.71
13.196.0127-A | 52.51
13.196.0128-0 | 46.81
13.196.0128-A | 44.86
13.196.0129-0 | 58.96
13.196.0129-A | 56.76
13.196.0130-0 | 45.62
13.196.0130-A | 43.66
13.196.0131-0 | 57.76
13.196.0131-A | 55.56
13.196.0132-0 | 44.91
13.196.0132-A | 42.95
13.196.0133-0 | 57.05
13.196.0133-A | 54.85
13.196.0134-0 | 49.16
13.196.0134-A | 47.2
13.196.0135-0 | 61.3
13.196.0135-A | 59.1
13.196.0136-0 | 47.96
13.196.0136-A | 46.01
13.196.0137-0 | 60.11
13.196.0137-A | 57.91
13.196.0138-0 | 34.91
13.196.0138-A | 33.6
13.196.0139-0 | 47.05
13.196.0139-A | 45.5
13.196.0140-0 | 39.16
13.196.0140-A | 37.86
13.196.0141-0 | 51.31
13.196.0141-A | 49.76
13.196.0142-0 | 37.96
13.196.0142-A | 36.66
13.196.0143-0 | 50.11
13.196.0143-A | 48.56
13.196.0144-0 | 36.45
13.196.0144-A | 35.14
13.196.0145-0 | 48.59
13.196.0145-A | 47.04
13.196.0146-0 | 40.7
13.196.0146-A | 39.4
13.196.0147-0 | 52.85
13.196.0147-A | 51.3
13.196.0148-0 | 39.5
13.196.0148-A | 38.2
13.196.0149-0 | 51.65
13.196.0149-A | 50.1
13.196.0150-0 | 38.79
13.196.0150-A | 37.49
13.196.0151-0 | 50.94
13.196.0151-A | 49.39
13.196.0152-0 | 43.04
13.196.0152-A | 41.74
13.196.0153-0 | 55.19
13.196.0153-A | 53.64
13.196.0154-0 | 41.85
13.196.0154-A | 40.54
13.196.0155-0 | 53.99
13.196.0155-A | 52.44
13.196.0156-0 | 47.47
13.196.0156-A | 46.16
13.196.0157-0 | 59.61
13.196.0157-A | 58.06
13.196.0158-0 | 55.97
13.196.0158-A | 54.67
13.196.0159-0 | 68.12
13.196.0159-A | 66.57
13.196.0160-0 | 53.58
13.196.0160-A | 52.27
13.196.0161-0 | 65.72
13.196.0161-A | 64.17
13.196.0162-0 | 49.01
13.196.0162-A | 47.7
13.196.0163-0 | 61.15
13.196.0163-A | 59.6
13.196.0164-0 | 57.51
13.196.0164-A | 56.21
13.196.0165-0 | 69.66
13.196.0165-A | 68.11
13.196.0166-0 | 55.12
13.196.0166-A | 53.81
13.196.0167-0 | 67.26
13.196.0167-A | 65.71
13.196.0168-0 | 51.35
13.196.0168-A | 50.05
13.196.0169-0 | 63.5
13.196.0169-A | 61.95
13.196.0170-0 | 59.86
13.196.0170-A | 58.55
13.196.0171-0 | 72
13.196.0171-A | 70.45
13.196.0172-0 | 57.46
13.196.0172-A | 56.16
13.196.0173-0 | 69.61
13.196.0173-A | 68.06
13.197.0010-0 | 43.98
13.197.0010-A | 39.54
13.199.0010-0 | 162.72
13.199.0010-A | 153.96
13.199.0015-0 | 572
13.199.0015-A | 563.25
13.200.0010-0 | 83.7
13.200.0010-A | 79.47
13.200.0015-1 | 88.76
13.200.0015-B | 80.83
13.200.0020-0 | 118.46
13.200.0020-A | 106.56
13.200.0025-0 | 148.15
13.200.0025-A | 132.29
13.200.0030-0 | 308.59
13.200.0030-A | 290.49
13.205.0010-0 | 123.23
13.205.0010-A | 122.41
13.205.0015-0 | 114.17
13.205.0015-A | 113.35
13.205.0020-0 | 114.17
13.205.0020-A | 113.35
13.205.0022-0 | 110
13.205.0022-A | 109.18
13.205.0025-0 | 178.16
13.205.0025-A | 173.01
13.301.0080-1 | 33.25
13.301.0080-B | 29.26
13.301.0081-0 | 30.29
13.301.0081-A | 26.7
13.301.0082-0 | 45.91
13.301.0082-A | 40.84
13.301.0083-0 | 49.41
13.301.0083-A | 43.95
13.301.0085-0 | 44.81
13.301.0085-A | 39.29
13.301.0090-0 | 41.15
13.301.0090-A | 36.12
13.301.0092-0 | 16.05
13.301.0092-A | 14
13.301.0093-0 | 22.76
13.301.0093-A | 20.3
13.301.0094-0 | 13.06
13.301.0094-A | 11.36
13.301.0095-0 | 30.31
13.301.0095-A | 26.82
13.301.0100-0 | 52.6
13.301.0100-A | 46.69
13.301.0105-0 | 13.91
13.301.0105-A | 12.11
13.301.0110-0 | 15.29
13.301.0110-A | 13.36
13.301.0115-0 | 25.22
13.301.0115-A | 22.14
13.301.0117-0 | 15.58
13.301.0117-A | 13.77
13.301.0118-0 | 18.74
13.301.0118-A | 16.65
13.301.0119-0 | 21.91
13.301.0119-A | 19.53
13.301.0120-1 | 25.07
13.301.0120-B | 22.42
13.301.0125-1 | 28.24
13.301.0125-B | 25.3
13.301.0130-1 | 31.4
13.301.0130-B | 28.18
13.301.0131-0 | 34.57
13.301.0131-A | 31.06
13.301.0132-0 | 40.9
13.301.0132-A | 36.82
13.301.0133-0 | 47.23
13.301.0133-A | 42.58
13.301.0134-0 | 50.4
13.301.0134-A | 45.46
13.301.0140-0 | 59.89
13.301.0140-A | 54.11
13.301.0500-0 | 46.14
13.301.0500-A | 40.65
13.301.0505-0 | 72.04
13.301.0505-A | 65.95
13.301.0510-0 | 81.15
13.301.0510-A | 74.36
13.302.0010-0 | 9.61
13.302.0010-A | 8.52
13.330.0010-0 | 59.28
13.330.0010-A | 52.78
13.330.0012-0 | 56.75
13.330.0012-A | 50.71
13.330.0015-0 | 50.33
13.330.0015-A | 44.66
13.330.0018-0 | 31.96
13.330.0018-A | 28.54
13.330.0020-0 | 91.54
13.330.0020-A | 81.35
13.330.0022-0 | 87.75
13.330.0022-A | 77.49
13.330.0023-0 | 91.54
13.330.0023-A | 81.35
13.330.0024-0 | 87.75
13.330.0024-A | 77.49
13.330.0025-0 | 47.28
13.330.0025-A | 41.27
13.330.0028-0 | 24.11
13.330.0028-A | 21.1
13.330.0030-0 | 59.4
13.330.0030-A | 51.86
13.330.0031-0 | 17.92
13.330.0031-A | 15.79
13.330.0033-0 | 21.29
13.330.0033-A | 18.77
13.330.0034-0 | 28.48
13.330.0034-A | 25.23
13.330.0035-0 | 49.54
13.330.0035-A | 43.52
13.330.0036-0 | 24.2
13.330.0036-A | 21.62
13.330.0050-0 | 74.29
13.330.0050-A | 68.28
13.330.0051-0 | 78.35
13.330.0051-A | 72.4
13.330.0060-0 | 92.41
13.330.0060-A | 85.37
13.330.0061-0 | 96.47
13.330.0061-A | 89.49
13.330.0070-0 | 122.88
13.330.0070-A | 116.88
13.330.0071-0 | 126.94
13.330.0071-A | 120.99
13.330.0075-0 | 62.82
13.330.0075-A | 57.59
13.330.0076-0 | 66.88
13.330.0076-A | 61.71
13.330.0078-0 | 54.41
13.330.0078-A | 50.05
13.330.0079-0 | 62.5
13.330.0079-A | 57.56
13.330.0100-0 | 31.8
13.330.0100-A | 28.42
13.330.0101-0 | 31.45
13.330.0101-A | 28.21
13.330.0110-0 | 36.06
13.330.0110-A | 32.52
13.330.0111-0 | 35.75
13.330.0111-A | 32.39
13.330.0500-0 | 55.42
13.330.0500-A | 49.44
13.331.0015-0 | 153.06
13.331.0015-A | 147.4
13.331.0016-0 | 162.02
13.331.0016-A | 155.52
13.331.0017-0 | 145.23
13.331.0017-A | 139.56
13.331.0050-0 | 38.33
13.331.0050-A | 34.95
13.331.0051-0 | 37.89
13.331.0051-A | 34.66
13.332.0010-0 | 97.14
13.332.0010-A | 90.64
13.332.0011-0 | 88.18
13.332.0011-A | 82.52
13.332.0012-0 | 80.35
13.332.0012-A | 74.68
13.333.0010-0 | 118.13
13.333.0010-A | 111.63
13.333.0011-0 | 101.34
13.333.0011-A | 95.67
13.333.0015-0 | 118.65
13.333.0015-A | 112.15
13.333.0016-0 | 101.86
13.333.0016-A | 96.2
13.335.0030-0 | 132.43
13.335.0030-A | 121.58
13.345.0015-0 | 369.71
13.345.0015-A | 359.56
13.345.0016-0 | 488.36
13.345.0016-A | 478.21
13.345.0017-0 | 354.34
13.345.0017-A | 344.47
13.345.0018-0 | 472.99
13.345.0018-A | 463.12
13.345.0020-0 | 53.79
13.345.0020-A | 50.77
13.345.0021-0 | 51.34
13.345.0021-A | 48.41
13.345.0025-0 | 71.23
13.345.0025-A | 69.1
13.345.0026-0 | 68.77
13.345.0026-A | 66.69
13.345.0030-0 | 79.13
13.345.0030-A | 77
13.345.0031-0 | 76.37
13.345.0031-A | 74.29
13.345.0035-0 | 118.63
13.345.0035-A | 116.47
13.345.0036-0 | 114.37
13.345.0036-A | 112.29
13.345.0040-0 | 198.87
13.345.0040-A | 196.63
13.345.0041-0 | 190.37
13.345.0041-A | 188.29
13.345.0055-0 | 67.36
13.345.0055-A | 65.14
13.345.0056-0 | 63.63
13.345.0056-A | 61.55
13.345.0060-0 | 149.77
13.345.0060-A | 145.52
13.345.0061-0 | 145.15
13.345.0061-A | 140.99
13.345.0065-0 | 154.38
13.345.0065-A | 150.12
13.345.0066-0 | 148.95
13.345.0066-A | 144.79
13.348.0010-0 | 243.55
13.348.0010-A | 233.4
13.348.0011-0 | 231.49
13.348.0011-A | 221.62
13.348.0012-0 | 358.01
13.348.0012-A | 350.61
13.348.0030-0 | 41.9
13.348.0030-A | 38.91
13.348.0031-0 | 40.53
13.348.0031-A | 37.6
13.348.0040-0 | 72.41
13.348.0040-A | 68.26
13.348.0041-0 | 68.11
13.348.0041-A | 64.06
13.348.0045-0 | 38.11
13.348.0045-A | 35.86
13.348.0046-0 | 34.04
13.348.0046-A | 31.96
13.348.0050-0 | 41.6
13.348.0050-A | 39.02
13.348.0051-0 | 38.67
13.348.0051-A | 36.25
13.348.0055-0 | 65.74
13.348.0055-A | 63.42
13.348.0056-0 | 63.01
13.348.0056-A | 60.58
13.348.0070-0 | 41.12
13.348.0070-A | 39
13.348.0071-0 | 39
13.348.0071-A | 36.92
13.348.0075-0 | 50.19
13.348.0075-A | 48.07
13.348.0076-0 | 47.73
13.348.0076-A | 45.66
13.348.0080-0 | 61.37
13.348.0080-A | 59.22
13.348.0081-0 | 57.3
13.348.0081-A | 55.22
13.365.0010-0 | 531.26
13.365.0010-A | 521.11
13.365.0011-0 | 514.99
13.365.0011-A | 505.12
13.365.0015-0 | 610.01
13.365.0015-A | 599.86
13.365.0016-0 | 593.74
13.365.0016-A | 583.87
13.365.0020-0 | 70.31
13.365.0020-A | 67.3
13.365.0021-0 | 68.17
13.365.0021-A | 65.24
13.365.0025-0 | 87.22
13.365.0025-A | 85.09
13.365.0026-0 | 84.87
13.365.0026-A | 82.79
13.365.0030-0 | 97.57
13.365.0030-A | 95.44
13.365.0031-0 | 94.77
13.365.0031-A | 92.69
13.365.0035-0 | 148.75
13.365.0035-A | 146.59
13.365.0036-0 | 144.27
13.365.0036-A | 142.19
13.365.0055-0 | 95.08
13.365.0055-A | 92.86
13.365.0056-0 | 91.17
13.365.0056-A | 89.09
13.365.0060-0 | 184.02
13.365.0060-A | 179.87
13.365.0061-0 | 178.87
13.365.0061-A | 174.82
13.365.0065-0 | 189.53
13.365.0065-A | 185.37
13.365.0066-0 | 183.82
13.365.0066-A | 179.77
13.365.0075-0 | 154.34
13.365.0075-A | 144.47
13.365.0076-0 | 145.47
13.365.0076-A | 135.61
13.365.0078-0 | 118.95
13.365.0078-A | 109.09
13.365.0079-0 | 110.09
13.365.0079-A | 100.22
13.365.0083-0 | 37.34
13.365.0083-A | 34.33
13.365.0084-0 | 32.96
13.365.0084-A | 30.03
13.365.0085-0 | 45.18
13.365.0085-A | 41.02
13.365.0086-0 | 39.86
13.365.0086-A | 35.81
13.365.0087-0 | 29.95
13.365.0087-A | 27.7
13.365.0088-0 | 20.09
13.365.0088-A | 18.01
13.365.0100-0 | 42.56
13.365.0100-A | 40.4
13.365.0101-0 | 37.63
13.365.0101-A | 35.55
13.365.0150-0 | 52.04
13.365.0150-A | 49.47
13.365.0151-0 | 49.12
13.365.0151-A | 46.69
13.365.0155-0 | 57.57
13.365.0155-A | 54.9
13.365.0156-0 | 49.59
13.365.0156-A | 47.51
13.365.0170-0 | 21.61
13.365.0170-A | 19.49
13.365.0171-0 | 19.27
13.365.0171-A | 17.19
13.365.0175-0 | 25.06
13.365.0175-A | 22.93
13.365.0176-0 | 22.32
13.365.0176-A | 20.25
13.365.0180-0 | 54.1
13.365.0180-A | 51.94
13.365.0181-0 | 49.59
13.365.0181-A | 47.51
13.366.0010-0 | 150.46
13.366.0010-A | 139.84
13.366.0011-0 | 118.75
13.366.0011-A | 108.88
13.368.0010-0 | 240.96
13.368.0010-A | 235.47
13.368.0011-0 | 215.49
13.368.0011-A | 210.56
13.368.0012-0 | 277.67
13.368.0012-A | 267.06
13.368.0013-0 | 252.49
13.368.0013-A | 242.62
13.368.0015-0 | 314.44
13.368.0015-A | 308.95
13.368.0016-0 | 288.97
13.368.0016-A | 284.04
13.369.0010-0 | 264.46
13.369.0010-A | 256.5
13.369.0011-0 | 238.99
13.369.0011-A | 231.59
13.369.0015-0 | 184.05
13.369.0015-A | 176.09
13.369.0016-0 | 158.58
13.369.0016-A | 151.18
13.369.0020-0 | 125.4
13.369.0020-A | 117.44
13.369.0021-0 | 99.94
13.369.0021-A | 92.54
13.369.0025-0 | 180.2
13.369.0025-A | 174.63
13.369.0026-0 | 160.69
13.369.0026-A | 155.76
13.370.0010-0 | 46.68
13.370.0010-A | 43.06
13.370.0015-0 | 45.64
13.370.0015-A | 42.69
13.370.0020-0 | 51.94
13.370.0020-A | 48.72
13.370.0025-0 | 61.87
13.370.0025-A | 58.26
13.370.0040-0 | 57.42
13.370.0040-A | 52.66
13.370.0045-0 | 67.12
13.370.0045-A | 61.74
13.370.0050-0 | 62.44
13.370.0050-A | 57.24
13.370.0055-0 | 66.83
13.370.0055-A | 60.8
13.370.0060-0 | 47.66
13.370.0060-A | 42.66
13.371.0010-0 | 47.53
13.371.0010-A | 44.37
13.371.0015-0 | 47.06
13.371.0015-A | 44.52
13.371.0020-0 | 53.39
13.371.0020-A | 50.67
13.371.0025-0 | 62.88
13.371.0025-A | 59.89
13.373.0010-0 | 25.61
13.373.0010-A | 23.02
13.373.0020-0 | 83.42
13.373.0020-A | 78.51
13.373.0021-0 | 66.69
13.373.0021-A | 62.57
13.373.0025-0 | 100.04
13.373.0025-A | 92.68
13.373.0026-0 | 85.04
13.373.0026-A | 78.14
13.373.0030-0 | 99.24
13.373.0030-A | 94.33
13.373.0031-0 | 87.16
13.373.0031-A | 82.32
13.373.0035-0 | 115.78
13.373.0035-A | 110.87
13.373.0036-0 | 104.21
13.373.0036-A | 99.31
13.375.0010-0 | 23.92
13.375.0010-A | 22.87
13.375.0015-0 | 29.77
13.375.0015-A | 28.45
13.380.0010-0 | 60.61
13.380.0010-A | 55.77
13.380.0011-0 | 62.5
13.380.0011-A | 57.65
13.380.0012-0 | 54.4
13.380.0012-A | 49.56
13.380.0013-0 | 60.06
13.380.0013-A | 55.21
13.380.0015-0 | 21.84
13.380.0015-A | 19.15
13.380.0016-0 | 21.89
13.380.0016-A | 19.2
13.380.0020-0 | 52.62
13.380.0020-A | 47.53
13.380.0021-0 | 52.53
13.380.0021-A | 47.44
13.380.0025-0 | 133.47
13.380.0025-A | 119.12
13.380.0026-0 | 153.04
13.380.0026-A | 136.57
13.380.0100-0 | 91.75
13.380.0100-A | 80.98
13.380.0101-0 | 80.67
13.380.0101-A | 69.91
13.381.0050-0 | 7.09
13.381.0050-A | 6.31
13.381.0051-0 | 7.49
13.381.0051-A | 6.71
13.381.0085-0 | 11.78
13.381.0085-A | 11
13.382.0001-0 | 11.78
13.382.0001-A | 10.28
13.383.0002-0 | 26.92
13.383.0002-A | 24.75
13.383.0003-0 | 19.62
13.383.0003-A | 18.14
13.384.0001-0 | 15.13
13.384.0001-A | 13.16
13.384.0002-0 | 15.33
13.384.0002-A | 13.36
13.385.0001-0 | 74.81
13.385.0001-A | 74.81
13.385.0002-0 | 74.81
13.385.0002-A | 74.81
13.385.0003-0 | 83.62
13.385.0003-A | 83.62
13.385.0005-0 | 33.05
13.385.0005-A | 33.05
13.385.0006-0 | 35.9
13.385.0006-A | 35.9
13.385.0007-0 | 35.9
13.385.0007-A | 35.9
13.385.0008-0 | 76.98
13.385.0008-A | 76.98
13.385.0009-0 | 76.98
13.385.0009-A | 76.98
13.385.0010-0 | 76.98
13.385.0010-A | 76.98
13.385.0050-0 | 246.17
13.385.0050-A | 233.01
13.385.0051-0 | 136.27
13.385.0051-A | 127.43
13.385.0055-0 | 158.05
13.385.0055-A | 147.54
13.385.0056-0 | 123.55
13.385.0056-A | 116.15
13.385.0100-0 | 68.03
13.385.0100-A | 63.33
13.385.0101-0 | 46.12
13.385.0101-A | 43.33
13.390.0020-0 | 89.81
13.390.0020-A | 87.23
13.390.0025-0 | 131.82
13.390.0025-A | 129.24
13.390.0027-0 | 216.54
13.390.0027-A | 213.97
13.390.0028-0 | 87.13
13.390.0028-A | 84.56
13.390.0030-0 | 80.97
13.390.0030-A | 78.39
13.390.0031-0 | 100.61
13.390.0031-A | 98.04
13.390.0035-0 | 95.18
13.390.0035-A | 92.61
13.390.0037-0 | 133.12
13.390.0037-A | 130.55
13.390.0040-0 | 129.92
13.390.0040-A | 127.34
13.390.0042-0 | 92.07
13.390.0042-A | 89.49
13.390.0045-0 | 128.05
13.390.0045-A | 125.47
13.390.0047-0 | 184.78
13.390.0047-A | 182.21
13.390.0048-0 | 149.14
13.390.0048-A | 146.57
13.390.0050-0 | 14.49
13.390.0050-A | 14.27
13.390.0055-0 | 12.7
13.390.0055-A | 12.24
13.390.0058-0 | 19.49
13.390.0058-A | 19.02
13.390.0070-0 | 34.62
13.390.0070-A | 32.3
13.390.0075-0 | 8.47
13.390.0075-A | 8.01
13.391.0500-0 | 31.42
13.391.0500-A | 27.97
13.395.0010-0 | 79.9
13.395.0010-A | 79.9
13.395.0011-0 | 140
13.395.0011-A | 140
13.395.0015-0 | 63.6
13.395.0015-A | 63.6
13.395.0020-0 | 144.38
13.395.0020-A | 144.38
13.395.0025-0 | 34.87
13.395.0025-A | 34.87
13.395.0026-0 | 54.49
13.395.0026-A | 54.49
13.398.0010-1 | 142.97
13.398.0010-B | 138.63
13.398.0015-0 | 234.64
13.398.0015-A | 227.06
13.398.0016-0 | 177.45
13.398.0016-A | 173.5
13.398.0017-0 | 21.85
13.398.0017-A | 20.45
13.398.0018-0 | 34.68
13.398.0018-A | 33.28
13.398.0020-0 | 15.9
13.398.0020-A | 14.61
13.398.0025-0 | 16.78
13.398.0025-A | 15.49
13.398.0030-0 | 22.4
13.398.0030-A | 21.11
13.410.0010-0 | 93.32
13.410.0010-A | 88.99
13.410.0011-0 | 105.97
13.410.0011-A | 99.96
13.410.0012-0 | 50.4
13.410.0012-A | 50.4
13.410.0015-0 | 77.78
13.410.0015-A | 75.52
13.410.0020-0 | 114.56
13.410.0020-A | 107.39
13.410.0025-0 | 111.12
13.410.0025-A | 104.42
13.410.0030-0 | 93.32
13.410.0030-A | 88.99
13.411.0500-0 | 81.13
13.411.0500-A | 71.26
13.413.0010-0 | 147.36
13.413.0010-A | 140.13
13.413.0011-0 | 139.69
13.413.0011-A | 132.68
13.413.0012-0 | 146.31
13.413.0012-A | 139.08
13.413.0013-0 | 137.59
13.413.0013-A | 130.58
13.413.0020-0 | 59.87
13.413.0020-A | 55.2
13.413.0021-0 | 52.19
13.413.0021-A | 47.75
13.413.0025-0 | 62.94
13.413.0025-A | 57.78
13.413.0026-0 | 55.26
13.413.0026-A | 50.33
13.413.0027-0 | 69.16
13.413.0027-A | 64.5
13.413.0028-0 | 61.49
13.413.0028-A | 57.04
13.413.0030-0 | 24.91
13.413.0030-A | 22.37
13.413.0031-0 | 23.64
13.413.0031-A | 21.17
13.413.0035-0 | 26.74
13.413.0035-A | 24.22
13.413.0036-0 | 25.84
13.413.0036-A | 23.38
13.415.0010-0 | 44.97
13.415.0010-A | 43
13.415.0011-0 | 115.58
13.415.0011-A | 113.01
13.415.0015-0 | 38.69
13.415.0015-A | 37.11
13.415.0020-0 | 61.2
13.415.0020-A | 58.67
13.416.0010-0 | 90.23
13.416.0010-A | 87.65
13.416.0015-0 | 90.23
13.416.0015-A | 87.65
13.440.0015-0 | 391.86
13.440.0015-A | 377.06
13.440.0025-0 | 687.44
13.440.0025-A | 672.64
13.440.0030-0 | 243.84
13.440.0030-A | 238.91
13.440.0035-0 | 299.39
13.440.0035-A | 296.43
13.460.0010-0 | 335.57
13.460.0010-A | 325.27
13.460.0015-0 | 418.94
13.460.0015-A | 408.64
13.460.0020-0 | 377.4
13.460.0020-A | 367.1
13.462.0010-0 | 127.96
13.462.0010-A | 121.43
13.462.0015-0 | 127.96
13.462.0015-A | 121.43
13.462.0020-0 | 117.33
13.462.0020-A | 111.49
13.462.0025-0 | 120.83
13.462.0025-A | 114.99
13.468.0010-0 | 81.06
13.468.0010-A | 73.36
13.469.0010-0 | 115.86
13.469.0010-A | 108.66
14.001.0001-0 | 672.2
14.001.0001-A | 667.83
14.001.0002-0 | 3238.63
14.001.0002-A | 3233.48
14.001.0006-0 | 972.43
14.001.0006-A | 964.7
14.001.0011-0 | 2834.12
14.001.0011-A | 2822.54
14.001.0016-0 | 421.91
14.001.0016-A | 418.05
14.001.0030-0 | 993.84
14.001.0030-A | 987.15
14.001.0035-0 | 976.86
14.001.0035-A | 970.17
14.001.0040-0 | 959.81
14.001.0040-A | 953.12
14.001.0045-0 | 1239.83
14.001.0045-A | 1230.3
14.001.0050-0 | 1204.42
14.001.0050-A | 1194.89
14.001.0055-0 | 1851.4
14.001.0055-A | 1839.82
14.001.0065-0 | 140.65
14.001.0065-A | 132.99
14.001.0070-0 | 100.22
14.001.0070-A | 95.07
14.001.0072-0 | 112.82
14.001.0072-A | 106.64
14.001.0076-0 | 161.95
14.001.0076-A | 153.71
14.001.0080-0 | 2242.11
14.001.0080-A | 2231.81
14.001.0100-0 | 290
14.001.0100-A | 290
14.001.0105-0 | 406.16
14.001.0105-A | 406.16
14.001.0110-0 | 249.32
14.001.0110-A | 249.32
14.001.0115-0 | 356.17
14.001.0115-A | 356.17
14.001.0120-0 | 241.44
14.001.0120-A | 241.44
14.001.0125-0 | 374.91
14.001.0125-A | 374.91
14.001.0130-0 | 711.25
14.001.0130-A | 711.25
14.001.0300-0 | 125
14.001.0300-A | 125
14.002.0010-0 | 1130.04
14.002.0010-A | 1011.59
14.002.0012-0 | 1171.88
14.002.0012-A | 1048.28
14.002.0013-0 | 1226.45
14.002.0013-A | 1097.7
14.002.0014-0 | 921.08
14.002.0014-A | 822.2
14.002.0020-0 | 436.74
14.002.0020-A | 436.74
14.002.0025-0 | 589.12
14.002.0025-A | 589.12
14.002.0041-0 | 2194.03
14.002.0041-A | 1965.88
14.002.0046-0 | 870.2
14.002.0046-A | 782.65
14.002.0050-0 | 1538.47
14.002.0050-A | 1379.85
14.002.0052-0 | 508.63
14.002.0052-A | 464.08
14.002.0053-0 | 530.07
14.002.0053-A | 481.15
14.002.0054-0 | 102.4
14.002.0054-A | 94.68
14.002.0055-0 | 704.48
14.002.0055-A | 693.14
14.002.0058-0 | 715.54
14.002.0058-A | 704.2
14.002.0059-0 | 848.28
14.002.0059-A | 836.94
14.002.0062-0 | 615.99
14.002.0062-A | 604.65
14.002.0064-0 | 632.58
14.002.0064-A | 621.24
14.002.0066-0 | 676.83
14.002.0066-A | 665.49
14.002.0070-0 | 1012.08
14.002.0070-A | 903.93
14.002.0071-0 | 1053.28
14.002.0071-A | 945.13
14.002.0072-0 | 1310.48
14.002.0072-A | 1166.28
14.002.0076-0 | 1649.09
14.002.0076-A | 1494.59
14.002.0078-0 | 1595.7
14.002.0078-A | 1441.2
14.002.0081-0 | 1047.22
14.002.0081-A | 952.46
14.002.0082-0 | 548.11
14.002.0082-A | 527.51
14.002.0084-0 | 557.4
14.002.0084-A | 516.2
14.002.0085-0 | 3683.1
14.002.0085-A | 3600.63
14.002.0087-0 | 690.22
14.002.0087-A | 656.75
14.002.0088-0 | 1359.2
14.002.0088-A | 1267.34
14.002.0089-0 | 1748.37
14.002.0089-A | 1646
14.002.0092-0 | 1757.77
14.002.0092-A | 1650.46
14.002.0095-0 | 2266.29
14.002.0095-A | 2143.11
14.002.0096-0 | 2945.09
14.002.0096-A | 2829.21
14.002.0097-0 | 580.85
14.002.0097-A | 557.67
14.002.0098-0 | 4915.19
14.002.0098-A | 4714.9
14.002.0099-0 | 4522.11
14.002.0099-A | 4464.59
14.002.0105-0 | 458.81
14.002.0105-A | 402.16
14.002.0108-0 | 510.98
14.002.0108-A | 449.18
14.002.0110-0 | 468.03
14.002.0110-A | 422.71
14.002.0113-0 | 796.84
14.002.0113-A | 773.77
14.002.0120-0 | 552.36
14.002.0120-A | 495.37
14.002.0125-0 | 893.57
14.002.0125-A | 878.12
14.002.0131-0 | 698.1
14.002.0131-A | 628.32
14.002.0132-0 | 485.88
14.002.0132-A | 450.34
14.002.0133-0 | 562.31
14.002.0133-A | 521.11
14.002.0134-0 | 464.89
14.002.0134-A | 418.43
14.002.0155-0 | 698.1
14.002.0155-A | 628.32
14.002.0156-0 | 264.4
14.002.0156-A | 254.1
14.002.0158-0 | 1246.99
14.002.0158-A | 1143.99
14.002.0161-0 | 860.54
14.002.0161-A | 774.54
14.002.0162-0 | 465.5
14.002.0162-A | 424.3
14.002.0166-0 | 690.83
14.002.0166-A | 621.05
14.002.0180-0 | 1176.36
14.002.0180-A | 1100.71
14.002.0182-0 | 1029.81
14.002.0182-A | 962.5
14.002.0184-0 | 1319.91
14.002.0184-A | 1244.07
14.002.0186-0 | 440.08
14.002.0186-A | 395.45
14.002.0187-0 | 397.65
14.002.0187-A | 371.01
14.002.0188-0 | 628.33
14.002.0188-A | 603.38
14.002.0189-0 | 537.96
14.002.0189-A | 527.2
14.002.0191-0 | 366.37
14.002.0191-A | 346.39
14.002.0192-0 | 789.15
14.002.0192-A | 718.02
14.002.0193-0 | 2654.98
14.002.0193-A | 2581.76
14.002.0194-0 | 1585.66
14.002.0194-A | 1513.61
14.002.0195-0 | 1213.64
14.002.0195-A | 1150.2
14.002.0196-0 | 1807.39
14.002.0196-A | 1731.16
14.002.0197-0 | 461.98
14.002.0197-A | 444.73
14.002.0198-0 | 385.13
14.002.0198-A | 377.4
14.002.0199-0 | 276.69
14.002.0199-A | 259.44
14.002.0200-0 | 92.41
14.002.0200-A | 92.18
14.002.0201-0 | 97.41
14.002.0201-A | 96.91
14.002.0202-0 | 138.1
14.002.0202-A | 137.87
14.002.0203-0 | 144.34
14.002.0203-A | 143.85
14.002.0205-0 | 659.67
14.002.0205-A | 601.48
14.002.0206-0 | 848.14
14.002.0206-A | 761.11
14.002.0207-1 | 563.26
14.002.0207-B | 530.93
14.002.0208-0 | 292.66
14.002.0208-A | 273.08
14.002.0209-0 | 340.03
14.002.0209-A | 318.04
14.002.0210-0 | 377.97
14.002.0210-A | 367.66
14.002.0211-0 | 253.85
14.002.0211-A | 247.74
14.002.0212-0 | 267.42
14.002.0212-A | 262.27
14.002.0213-0 | 847.98
14.002.0213-A | 840.25
14.002.0214-0 | 930.81
14.002.0214-A | 884.01
14.002.0220-0 | 113.45
14.002.0220-A | 103.15
14.002.0225-0 | 350.98
14.002.0225-A | 340.68
14.002.0227-0 | 470.49
14.002.0227-A | 421.56
14.002.0230-0 | 539.47
14.002.0230-A | 477.67
14.002.0232-0 | 531.22
14.002.0232-A | 469.42
14.002.0235-0 | 35.98
14.002.0235-A | 32.58
14.002.0240-0 | 23.16
14.002.0240-A | 20.58
14.002.0242-0 | 15.46
14.002.0242-A | 13.76
14.002.0244-0 | 12.96
14.002.0244-A | 11.52
14.002.0246-0 | 52.6
14.002.0246-A | 49
14.002.0248-0 | 54.08
14.002.0248-A | 50.48
14.002.0250-0 | 403.49
14.002.0250-A | 357.14
14.002.0254-0 | 497.06
14.002.0254-A | 450.71
14.002.0260-0 | 373.02
14.002.0260-A | 329.24
14.002.0280-0 | 42.36
14.002.0280-A | 39.79
14.002.0283-0 | 38.52
14.002.0283-A | 35.94
14.002.0285-0 | 34.68
14.002.0285-A | 32.1
14.002.0372-0 | 170.05
14.002.0372-A | 163.84
14.002.0373-0 | 30.05
14.002.0373-A | 27.48
14.002.0374-0 | 360.79
14.002.0374-A | 350.49
14.002.0375-0 | 859.66
14.002.0375-A | 851.93
14.002.0376-0 | 379.81
14.002.0376-A | 364.36
14.002.0377-0 | 246.07
14.002.0377-A | 225.47
14.002.0380-0 | 49.98
14.002.0380-A | 49.36
14.002.0383-0 | 8.43
14.002.0383-A | 7.89
14.002.0385-0 | 504.41
14.002.0385-A | 459.34
14.002.0390-0 | 558.76
14.002.0390-A | 511.38
14.002.0400-0 | 884.08
14.002.0400-A | 873.78
14.002.0402-0 | 406.41
14.002.0402-A | 398.68
14.002.0404-0 | 385.53
14.002.0404-A | 377.8
14.002.0406-0 | 365.56
14.002.0406-A | 357.83
14.002.0408-0 | 500.78
14.002.0408-A | 493.05
14.002.0410-0 | 825.67
14.002.0410-A | 815.37
14.002.0412-0 | 958.74
14.002.0412-A | 948.44
14.002.0414-0 | 369.02
14.002.0414-A | 361.3
14.002.0416-0 | 386.63
14.002.0416-A | 378.9
14.002.0430-0 | 98.28
14.002.0430-A | 96.3
14.002.0432-0 | 115.69
14.002.0432-A | 112.99
14.002.0434-0 | 183.87
14.002.0434-A | 180.89
14.002.0436-0 | 173.11
14.002.0436-A | 169.76
14.002.0438-0 | 208.89
14.002.0438-A | 205.05
14.002.0440-0 | 236.91
14.002.0440-A | 232.2
14.002.0444-0 | 183.72
14.002.0444-A | 180.06
14.002.0452-0 | 300.62
14.002.0452-A | 295.67
14.002.0454-0 | 347.95
14.002.0454-A | 342.06
14.002.0456-0 | 335.02
14.002.0456-A | 328.36
14.002.0466-0 | 307.85
14.002.0466-A | 298.81
14.002.0468-0 | 359.45
14.002.0468-A | 349.15
14.002.0470-0 | 112.39
14.002.0470-A | 106.21
14.002.0472-0 | 121.39
14.002.0472-A | 115.21
14.002.0478-0 | 165.27
14.002.0478-A | 157.55
14.002.0480-0 | 305.78
14.002.0480-A | 300.63
14.002.0482-0 | 288.17
14.002.0482-A | 281.48
14.002.0483-0 | 248.58
14.002.0483-A | 243.43
14.002.0485-0 | 260.91
14.002.0485-A | 256.07
14.002.0486-0 | 468.06
14.002.0486-A | 452.61
14.002.0487-0 | 412.73
14.002.0487-A | 408.09
14.002.0489-0 | 101.6
14.002.0489-A | 96.76
14.002.0490-0 | 126.29
14.002.0490-A | 121.45
14.002.0491-0 | 355.57
14.002.0491-A | 342.69
14.002.0493-0 | 290.88
14.002.0493-A | 285.73
14.002.0494-0 | 379.16
14.002.0494-A | 374.32
14.002.0495-0 | 851.96
14.002.0495-A | 844.83
14.002.0496-0 | 482.37
14.002.0496-A | 472.58
14.002.0498-0 | 405.8
14.002.0498-A | 397.95
14.002.0499-0 | 317.25
14.002.0499-A | 312.41
14.002.0501-0 | 538.51
14.002.0501-A | 531.81
14.002.0503-0 | 409.55
14.002.0503-A | 404.4
14.002.0520-0 | 3742.1
14.002.0520-A | 3726.65
14.002.0521-0 | 4126.99
14.002.0521-A | 4111.54
14.002.0522-0 | 4535.63
14.002.0522-A | 4520.18
14.002.0523-0 | 4942.26
14.002.0523-A | 4926.81
14.002.0524-0 | 7177.23
14.002.0524-A | 7161.78
14.002.0525-0 | 7994.51
14.002.0525-A | 7979.06
14.002.0526-0 | 8811.79
14.002.0526-A | 8796.34
14.002.0527-0 | 9629.06
14.002.0527-A | 9613.61
14.002.0535-0 | 4209.99
14.002.0535-A | 4194.54
14.002.0536-0 | 4794.87
14.002.0536-A | 4779.42
14.002.0537-0 | 5282.26
14.002.0537-A | 5266.81
14.002.0538-0 | 5769.65
14.002.0538-A | 5754.2
14.002.0539-0 | 7816.7
14.002.0539-A | 7801.25
14.002.0540-0 | 8791.48
14.002.0540-A | 8776.03
14.002.0541-0 | 9815
14.002.0541-A | 9799.55
14.002.0542-0 | 10828.78
14.002.0542-A | 10813.33
14.003.0016-0 | 355.42
14.003.0016-A | 334.82
14.003.0017-0 | 408.73
14.003.0017-A | 385.04
14.003.0020-0 | 361.65
14.003.0020-A | 341.05
14.003.0021-0 | 415.89
14.003.0021-A | 392.2
14.003.0025-0 | 327.7
14.003.0025-A | 307.1
14.003.0026-0 | 376.86
14.003.0026-A | 353.17
14.003.0028-0 | 358.49
14.003.0028-A | 337.89
14.003.0029-0 | 412.26
14.003.0029-A | 388.57
14.003.0050-0 | 430.56
14.003.0050-A | 409.96
14.003.0051-0 | 495.14
14.003.0051-A | 471.45
14.003.0061-0 | 427.96
14.003.0061-A | 407.36
14.003.0062-0 | 492.15
14.003.0062-A | 468.46
14.003.0070-0 | 298.92
14.003.0070-A | 283.47
14.003.0071-0 | 343.76
14.003.0071-A | 326
14.003.0076-0 | 342.39
14.003.0076-A | 326.94
14.003.0077-0 | 393.75
14.003.0077-A | 375.99
14.003.0121-0 | 462.87
14.003.0121-A | 442.27
14.003.0122-0 | 532.3
14.003.0122-A | 508.61
14.003.0130-0 | 397.27
14.003.0130-A | 376.67
14.003.0131-0 | 456.86
14.003.0131-A | 433.17
14.003.0145-0 | 545.6
14.003.0145-A | 525
14.003.0146-0 | 627.44
14.003.0146-A | 603.75
14.003.0148-0 | 591.45
14.003.0148-A | 570.85
14.003.0149-0 | 679.9
14.003.0149-A | 656.21
14.003.0151-0 | 545.6
14.003.0151-A | 525
14.003.0152-0 | 627.44
14.003.0152-A | 603.75
14.003.0153-0 | 344.26
14.003.0153-A | 323.66
14.003.0154-0 | 395.9
14.003.0154-A | 372.21
14.003.0156-0 | 533.98
14.003.0156-A | 513.38
14.003.0157-0 | 614.07
14.003.0157-A | 590.38
14.003.0160-0 | 377.74
14.003.0160-A | 357.14
14.003.0161-0 | 434.4
14.003.0161-A | 410.71
14.003.0163-0 | 260.98
14.003.0163-A | 245.53
14.003.0164-0 | 300.13
14.003.0164-A | 282.36
14.003.0165-0 | 23.11
14.003.0165-A | 20.54
14.003.0200-0 | 743.65
14.003.0200-A | 728.2
14.003.0201-0 | 855.2
14.003.0201-A | 837.43
14.003.0205-0 | 710.54
14.003.0205-A | 695.09
14.003.0206-0 | 817.13
14.003.0206-A | 799.36
14.003.0210-0 | 778.43
14.003.0210-A | 762.98
14.003.0211-0 | 895.2
14.003.0211-A | 877.43
14.003.0220-0 | 880.36
14.003.0220-A | 864.91
14.003.0221-0 | 1012.42
14.003.0221-A | 994.65
14.003.0225-0 | 762.25
14.003.0225-A | 746.8
14.003.0226-0 | 876.59
14.003.0226-A | 858.82
14.003.0230-0 | 762.25
14.003.0230-A | 746.8
14.003.0231-0 | 876.59
14.003.0231-A | 858.82
14.003.0240-0 | 138.15
14.003.0240-A | 130.42
14.003.0241-0 | 364.64
14.003.0241-A | 340.44
14.003.0243-0 | 585
14.003.0243-A | 526.81
14.003.0250-0 | 39.4
14.003.0250-A | 35.94
14.003.0255-0 | 13.05
14.003.0255-A | 11.81
14.003.0260-0 | 16.97
14.003.0260-A | 15.49
14.003.0265-0 | 73.95
14.003.0265-A | 72.41
14.003.0300-0 | 701.83
14.003.0300-A | 626.02
14.004.0010-0 | 43.41
14.004.0010-A | 43.41
14.004.0015-0 | 67.4
14.004.0015-A | 67.4
14.004.0020-0 | 79.96
14.004.0020-A | 79.96
14.004.0025-0 | 85.68
14.004.0025-A | 85.68
14.004.0030-0 | 182.78
14.004.0030-A | 182.78
14.004.0040-0 | 68.54
14.004.0040-A | 68.54
14.004.0045-0 | 57.12
14.004.0045-A | 57.12
14.004.0046-0 | 251.32
14.004.0046-A | 251.32
14.004.0047-0 | 203.98
14.004.0047-A | 203.98
14.004.0048-0 | 174.85
14.004.0048-A | 174.85
14.004.0050-0 | 125.66
14.004.0050-A | 125.66
14.004.0060-0 | 85.68
14.004.0060-A | 85.68
14.004.0070-0 | 238.3
14.004.0070-A | 238.3
14.004.0073-0 | 342.72
14.004.0073-A | 342.72
14.004.0100-0 | 243.53
14.004.0100-A | 233.23
14.004.0120-0 | 336.05
14.004.0120-A | 336.05
14.004.0121-0 | 209.44
14.004.0121-A | 209.44
14.004.0150-0 | 890.54
14.004.0150-A | 890.54
14.004.0155-0 | 1781.07
14.004.0155-A | 1781.07
14.004.0160-0 | 11875.69
14.004.0160-A | 11875.69
14.004.0200-0 | 20.72
14.004.0200-A | 20.29
14.004.0205-0 | 13.11
14.004.0205-A | 12.69
14.005.0010-0 | 138.5
14.005.0010-A | 136.96
14.005.0015-0 | 201.98
14.005.0015-A | 200.44
14.005.0020-0 | 265.46
14.005.0020-A | 263.92
14.005.0025-0 | 328.94
14.005.0025-A | 327.4
14.006.0005-0 | 474.31
14.006.0005-A | 443.41
14.006.0008-0 | 457.77
14.006.0008-A | 426.87
14.006.0010-0 | 432.7
14.006.0010-A | 401.8
14.006.0012-0 | 427.87
14.006.0012-A | 396.97
14.006.0014-0 | 423.69
14.006.0014-A | 392.79
14.006.0016-0 | 656.82
14.006.0016-A | 619.74
14.006.0017-0 | 222.54
14.006.0017-A | 201.94
14.006.0019-0 | 224.44
14.006.0019-A | 203.84
14.006.0021-0 | 226.99
14.006.0021-A | 206.39
14.006.0023-0 | 249.78
14.006.0023-A | 229.18
14.006.0025-0 | 264.04
14.006.0025-A | 243.44
14.006.0030-0 | 601.5
14.006.0030-A | 570.6
14.006.0033-0 | 597.4
14.006.0033-A | 566.5
14.006.0036-0 | 595.12
14.006.0036-A | 564.22
14.006.0037-0 | 577.07
14.006.0037-A | 546.17
14.006.0038-0 | 573.63
14.006.0038-A | 542.73
14.006.0039-0 | 396.36
14.006.0039-A | 375.76
14.006.0041-0 | 394.54
14.006.0041-A | 373.94
14.006.0043-0 | 394.54
14.006.0043-A | 373.94
14.006.0050-0 | 679.68
14.006.0050-A | 648.78
14.006.0052-0 | 650
14.006.0052-A | 619.1
14.006.0054-0 | 628.12
14.006.0054-A | 597.22
14.006.0058-0 | 474.54
14.006.0058-A | 453.94
14.006.0062-0 | 447.14
14.006.0062-A | 426.54
14.006.0064-0 | 427.54
14.006.0064-A | 406.94
14.006.0077-0 | 564.82
14.006.0077-A | 533.92
14.006.0078-0 | 577.01
14.006.0078-A | 546.11
14.006.0079-0 | 573.37
14.006.0079-A | 542.47
14.006.0081-0 | 571.56
14.006.0081-A | 540.66
14.006.0082-0 | 396.36
14.006.0082-A | 375.76
14.006.0083-0 | 394.54
14.006.0083-A | 373.94
14.006.0084-0 | 394.54
14.006.0084-A | 373.94
14.006.0085-0 | 242.68
14.006.0085-A | 222.08
14.006.0086-0 | 234.43
14.006.0086-A | 213.83
14.006.0087-0 | 223.69
14.006.0087-A | 203.09
14.006.0088-0 | 295.73
14.006.0088-A | 275.13
14.006.0089-0 | 286.05
14.006.0089-A | 265.45
14.006.0090-0 | 327.74
14.006.0090-A | 307.14
14.006.0091-0 | 866.78
14.006.0091-A | 835.88
14.006.0092-0 | 864.5
14.006.0092-A | 833.6
14.006.0093-0 | 1016.78
14.006.0093-A | 983.3
14.006.0094-0 | 1012.04
14.006.0094-A | 978.56
14.006.0095-0 | 1007.3
14.006.0095-A | 973.82
14.006.0100-0 | 1755.34
14.006.0100-A | 1693.54
14.006.0101-0 | 1764.82
14.006.0101-A | 1703.02
14.006.0102-0 | 2384.48
14.006.0102-A | 2317.53
14.006.0103-0 | 661.64
14.006.0103-A | 641.04
14.006.0104-0 | 661.64
14.006.0104-A | 641.04
14.006.0105-0 | 698.13
14.006.0105-A | 667.23
14.006.0110-0 | 685.25
14.006.0110-A | 654.35
14.006.0115-0 | 672.67
14.006.0115-A | 641.77
14.006.0120-0 | 965.92
14.006.0120-A | 924.72
14.006.0121-0 | 957.93
14.006.0121-A | 916.73
14.006.0123-0 | 1933.45
14.006.0123-A | 1856.2
14.006.0124-0 | 4789.63
14.006.0124-A | 4603.28
14.006.0126-0 | 1385.36
14.006.0126-A | 1328.71
14.006.0127-0 | 453.8
14.006.0127-A | 443.99
14.006.0150-0 | 717.48
14.006.0150-A | 658.25
14.006.0155-0 | 725.84
14.006.0155-A | 666.61
14.006.0156-0 | 733.22
14.006.0156-A | 673.99
14.006.0160-0 | 735.49
14.006.0160-A | 676.27
14.006.0185-0 | 940.15
14.006.0185-A | 909.25
14.006.0190-0 | 609.66
14.006.0190-A | 573.61
14.006.0220-0 | 390.31
14.006.0220-A | 359.41
14.006.0225-0 | 589.2
14.006.0225-A | 529.98
14.006.0230-0 | 1453.32
14.006.0230-A | 1410.06
14.006.0232-0 | 858.19
14.006.0232-A | 823.07
14.006.0233-0 | 880.84
14.006.0233-A | 845.2
14.006.0234-0 | 923.72
14.006.0234-A | 887.57
14.006.0235-0 | 423.39
14.006.0235-A | 392.49
14.006.0237-0 | 413.36
14.006.0237-A | 382.46
14.006.0238-0 | 400.84
14.006.0238-A | 369.94
14.006.0240-0 | 277.64
14.006.0240-A | 257.04
14.006.0245-0 | 158.54
14.006.0245-A | 148.24
14.006.0255-0 | 1677.16
14.006.0255-A | 1615.36
14.006.0260-0 | 1020.81
14.006.0260-A | 926.46
14.006.0265-0 | 981.81
14.006.0265-A | 950.91
14.006.0270-0 | 1129.47
14.006.0270-A | 1098.57
14.006.0275-0 | 1397.53
14.006.0275-A | 1361.48
14.006.0285-0 | 969.14
14.006.0285-A | 938.24
14.006.0286-0 | 781.05
14.006.0286-A | 755.3
14.006.0288-0 | 1019.55
14.006.0288-A | 973.2
14.006.0290-0 | 1449.58
14.006.0290-A | 1413.53
14.006.0295-0 | 1865.58
14.006.0295-A | 1824.38
14.006.0297-0 | 1166.17
14.006.0297-A | 1140.42
14.006.0299-0 | 1321.37
14.006.0299-A | 1295.62
14.006.0301-0 | 1670.24
14.006.0301-A | 1634.19
14.006.0303-0 | 2446.08
14.006.0303-A | 2404.88
14.006.0305-0 | 908.51
14.006.0305-A | 867.31
14.006.0353-0 | 157.17
14.006.0353-A | 143.79
14.006.0355-0 | 287.82
14.006.0355-A | 272.37
14.006.0360-0 | 393.49
14.006.0360-A | 367.74
14.006.0362-0 | 133.28
14.006.0362-A | 122.98
14.006.0370-0 | 217.53
14.006.0370-A | 207.23
14.006.0371-0 | 205.39
14.006.0371-A | 185.78
14.006.0372-0 | 1334.48
14.006.0372-A | 1223.47
14.006.0373-0 | 1403.51
14.006.0373-A | 1336.56
14.006.0374-0 | 921.29
14.006.0374-A | 838.89
14.006.0375-0 | 67.66
14.006.0375-A | 62.51
14.006.0380-0 | 73.5
14.006.0380-A | 68.35
14.006.0385-0 | 79.15
14.006.0385-A | 74
14.006.0399-0 | 54.37
14.006.0399-A | 50.25
14.006.0400-0 | 60.61
14.006.0400-A | 56.49
14.006.0401-0 | 17.25
14.006.0401-A | 16.27
14.006.0405-0 | 32.74
14.006.0405-A | 30.94
14.006.0407-0 | 35.81
14.006.0407-A | 34.01
14.006.0408-0 | 31.26
14.006.0408-A | 29.46
14.006.0409-0 | 6.54
14.006.0409-A | 6.15
14.006.0415-0 | 47.84
14.006.0415-A | 42.69
14.006.0417-0 | 56.87
14.006.0417-A | 51.72
14.006.0420-0 | 493.08
14.006.0420-A | 479.07
14.006.0422-1 | 648.28
14.006.0422-B | 634.27
14.006.0423-0 | 570.68
14.006.0423-A | 556.67
14.006.0424-0 | 628.19
14.006.0424-A | 616.86
14.006.0426-0 | 434.19
14.006.0426-A | 422.86
14.006.0428-0 | 581.83
14.006.0428-A | 576.68
14.006.0430-0 | 378.17
14.006.0430-A | 374.31
14.006.0440-0 | 1600.08
14.006.0440-A | 1480.31
14.006.0445-0 | 403.45
14.006.0445-A | 389.01
14.006.0609-0 | 12
14.006.0609-A | 12
14.006.0612-0 | 21.98
14.006.0612-A | 21.98
14.006.0615-0 | 28.32
14.006.0615-A | 28.32
14.006.0624-0 | 14.6
14.006.0624-A | 14.6
14.006.0627-0 | 18.79
14.006.0627-A | 18.79
14.006.0630-0 | 29.23
14.006.0630-A | 29.23
14.006.0633-0 | 47.9
14.006.0633-A | 47.9
14.006.0636-0 | 57.39
14.006.0636-A | 57.39
14.006.0639-0 | 28.8
14.006.0639-A | 28.8
14.006.0645-0 | 39.73
14.006.0645-A | 39.73
14.006.0648-0 | 24.67
14.006.0648-A | 24.67
14.006.0680-0 | 12.46
14.006.0680-A | 12.46
14.006.0685-0 | 18.07
14.006.0685-A | 18.07
14.006.0688-0 | 44.2
14.006.0688-A | 44.2
14.006.0695-0 | 55.05
14.006.0695-A | 55.05
14.007.0005-0 | 688.84
14.007.0005-A | 688.84
14.007.0010-0 | 225.14
14.007.0010-A | 225.14
14.007.0015-0 | 215.36
14.007.0015-A | 215.36
14.007.0020-0 | 461.54
14.007.0020-A | 461.54
14.007.0025-0 | 388
14.007.0025-A | 388
14.007.0030-0 | 114.06
14.007.0030-A | 114.06
14.007.0035-0 | 213.83
14.007.0035-A | 213.83
14.007.0038-0 | 123.87
14.007.0038-A | 123.87
14.007.0040-0 | 246.9
14.007.0040-A | 246.9
14.007.0045-0 | 52.11
14.007.0045-A | 52.11
14.007.0050-0 | 454.67
14.007.0050-A | 454.67
14.007.0055-0 | 294.51
14.007.0055-A | 294.51
14.007.0057-0 | 62.34
14.007.0057-A | 62.34
14.007.0060-0 | 278.53
14.007.0060-A | 278.53
14.007.0065-0 | 108.56
14.007.0065-A | 108.56
14.007.0070-0 | 42.96
14.007.0070-A | 42.96
14.007.0075-0 | 44.49
14.007.0075-A | 44.49
14.007.0080-0 | 52.11
14.007.0080-A | 52.11
14.007.0085-0 | 290.13
14.007.0085-A | 290.13
14.007.0090-0 | 316.01
14.007.0090-A | 316.01
14.007.0095-0 | 549.95
14.007.0095-A | 549.95
14.007.0101-0 | 858.32
14.007.0101-A | 858.32
14.007.0105-0 | 1050.12
14.007.0105-A | 1050.12
14.007.0110-0 | 25.08
14.007.0110-A | 25.08
14.007.0115-0 | 86.79
14.007.0115-A | 86.79
14.007.0120-0 | 58.82
14.007.0120-A | 58.82
14.007.0125-0 | 27.28
14.007.0125-A | 27.28
14.007.0130-0 | 205.73
14.007.0130-A | 205.73
14.007.0135-0 | 31.87
14.007.0135-A | 31.87
14.007.0140-0 | 87.36
14.007.0140-A | 87.36
14.007.0145-0 | 126.84
14.007.0145-A | 126.84
14.007.0150-0 | 195.44
14.007.0150-A | 195.44
14.007.0155-0 | 132.55
14.007.0155-A | 132.55
14.007.0160-0 | 148.09
14.007.0160-A | 148.09
14.007.0165-0 | 201.82
14.007.0165-A | 201.82
14.007.0170-0 | 331.33
14.007.0170-A | 331.33
14.007.0175-0 | 437.03
14.007.0175-A | 437.03
14.007.0185-0 | 689.31
14.007.0185-A | 689.31
14.007.0190-0 | 415.8
14.007.0190-A | 415.8
14.007.0195-0 | 100.98
14.007.0195-A | 100.98
14.007.0200-0 | 127.04
14.007.0200-A | 127.04
14.007.0250-0 | 282.86
14.007.0250-A | 282.86
14.007.0251-0 | 202.82
14.007.0251-A | 202.82
14.007.0253-0 | 202.82
14.007.0253-A | 202.82
14.007.0256-0 | 19.92
14.007.0256-A | 19.92
14.007.0258-0 | 235.89
14.007.0258-A | 235.89
14.007.0261-0 | 19.92
14.007.0261-A | 19.92
14.007.0263-0 | 267.52
14.007.0263-A | 267.52
14.007.0266-0 | 101.2
14.007.0266-A | 101.2
14.007.0267-0 | 22.4
14.007.0267-A | 22.4
14.007.0268-0 | 6.97
14.007.0268-A | 6.97
14.007.0269-0 | 9.24
14.007.0269-A | 9.24
14.007.0270-0 | 88
14.007.0270-A | 88
14.007.0274-0 | 22.98
14.007.0274-A | 22.98
14.007.0276-0 | 34.48
14.007.0276-A | 34.48
14.007.0277-0 | 12.6
14.007.0277-A | 12.6
14.007.0278-0 | 14.17
14.007.0278-A | 14.17
14.007.0279-0 | 8.25
14.007.0279-A | 8.25
14.007.0280-0 | 33.64
14.007.0280-A | 33.64
14.007.0281-0 | 13.71
14.007.0281-A | 13.71
14.007.0282-0 | 30.8
14.007.0282-A | 30.8
14.007.0283-0 | 3
14.007.0283-A | 3
14.007.0284-0 | 3.79
14.007.0284-A | 3.79
14.007.0286-0 | 8.7
14.007.0286-A | 8.7
14.007.0287-0 | 35.5
14.007.0287-A | 35.5
14.007.0288-0 | 4.18
14.007.0288-A | 4.18
14.007.0289-0 | 35
14.007.0289-A | 35
14.007.0290-0 | 3.33
14.007.0290-A | 3.33
14.007.0292-0 | 6.31
14.007.0292-A | 6.31
14.007.0294-0 | 35.95
14.007.0294-A | 35.95
14.007.0296-0 | 31.95
14.007.0296-A | 31.95
14.007.0298-0 | 99.4
14.007.0298-A | 99.4
14.007.0300-0 | 8.44
14.007.0300-A | 8.44
14.007.0302-0 | 34.2
14.007.0302-A | 34.2
14.007.0304-0 | 50.35
14.007.0304-A | 50.35
14.007.0306-0 | 3.3
14.007.0306-A | 3.3
14.007.0308-0 | 4.72
14.007.0308-A | 4.72
14.007.0310-0 | 31.94
14.007.0310-A | 31.94
14.007.0312-0 | 17.72
14.007.0312-A | 17.72
14.007.0313-0 | 153.75
14.007.0313-A | 153.75
14.007.0314-0 | 130.86
14.007.0314-A | 130.86
14.007.0315-0 | 171.95
14.007.0315-A | 171.95
14.007.0316-0 | 5.27
14.007.0316-A | 5.27
14.007.0318-0 | 20.12
14.007.0318-A | 20.12
14.007.0320-0 | 26.88
14.007.0320-A | 26.88
14.007.0322-0 | 16.03
14.007.0322-A | 16.03
14.007.0324-0 | 36
14.007.0324-A | 36
14.007.0326-0 | 26.44
14.007.0326-A | 26.44
14.007.0328-0 | 4.54
14.007.0328-A | 4.54
14.007.0330-0 | 158.78
14.007.0330-A | 158.78
14.007.0332-0 | 1.39
14.007.0332-A | 1.39
14.007.0334-0 | 15.74
14.007.0334-A | 15.74
14.007.0335-0 | 5.32
14.007.0335-A | 5.32
14.007.0336-0 | 16.95
14.007.0336-A | 16.95
14.007.0337-0 | 26.61
14.007.0337-A | 26.61
14.007.0338-0 | 34.55
14.007.0338-A | 34.55
14.007.0340-0 | 44.66
14.007.0340-A | 44.66
14.007.0342-0 | 12.45
14.007.0342-A | 12.45
14.007.0344-0 | 57.78
14.007.0344-A | 57.78
14.007.0345-0 | 9.18
14.007.0345-A | 9.18
14.007.0346-0 | 16.77
14.007.0346-A | 16.77
14.007.0347-0 | 15.65
14.007.0347-A | 15.65
14.007.0348-0 | 9.62
14.007.0348-A | 9.62
14.007.0360-0 | 7.1
14.007.0360-A | 6.86
14.007.0365-0 | 3.23
14.007.0365-A | 2.99
14.007.0390-0 | 1.61
14.007.0390-A | 1.61
14.007.0396-0 | 10.63
14.007.0396-A | 10.63
14.007.0400-0 | 118.84
14.007.0400-A | 118.84
14.007.0500-0 | 330.24
14.007.0500-A | 327.41
14.007.0505-0 | 758.99
14.007.0505-A | 752.55
14.008.0010-0 | 705.33
14.008.0010-A | 646.47
14.008.0015-0 | 1050.48
14.008.0015-A | 961.09
14.008.0020-0 | 1054.52
14.008.0020-A | 965.13
14.008.0025-0 | 1336.72
14.008.0025-A | 1219
14.008.0030-0 | 2027.02
14.008.0030-A | 1848.24
14.008.0035-0 | 2035.1
14.008.0035-A | 1856.32
14.008.0045-0 | 624.64
14.008.0045-A | 573.5
14.008.0050-0 | 2423.04
14.008.0050-A | 2402.44
14.008.0052-0 | 1724.54
14.008.0052-A | 1703.94
14.008.0055-0 | 1654.54
14.008.0055-A | 1633.94
14.008.0065-0 | 581.35
14.008.0065-A | 560.75
14.008.0070-0 | 147.55
14.008.0070-A | 135.26
14.008.0075-0 | 171.15
14.008.0075-A | 157.27
14.008.0080-0 | 194.56
14.008.0080-A | 179.09
14.008.0090-0 | 1334.46
14.008.0090-A | 1268.52
14.008.0092-0 | 1441
14.008.0092-A | 1369.9
14.008.0093-0 | 448.27
14.008.0093-A | 418.38
14.008.0095-0 | 623.21
14.008.0095-A | 564.35
14.008.0096-0 | 966.88
14.008.0096-A | 877.48
14.008.0097-0 | 969.43
14.008.0097-A | 880.03
14.009.0010-0 | 51.95
14.009.0010-A | 45.02
14.009.0015-0 | 47.33
14.009.0015-A | 41.02
14.009.0020-0 | 42.95
14.009.0020-A | 37.22
14.009.0022-0 | 20.78
14.009.0022-A | 18.01
14.009.0024-0 | 18.93
14.009.0024-A | 16.41
14.009.0026-0 | 17.08
14.009.0026-A | 14.8
14.009.0040-0 | 17.31
14.009.0040-A | 15
14.009.0045-0 | 13.85
14.009.0045-A | 12
14.009.0050-0 | 10.39
14.009.0050-A | 9
14.009.0052-0 | 8.08
14.009.0052-A | 7
14.009.0054-0 | 6.92
14.009.0054-A | 6
14.009.0056-0 | 5.77
14.009.0056-A | 5
14.009.0060-0 | 11.54
14.009.0060-A | 10
14.009.0070-0 | 51.95
14.009.0070-A | 45.02
14.009.0075-0 | 39.25
14.009.0075-A | 34.02
14.009.0080-0 | 80.82
14.009.0080-A | 70.04
14.009.0085-0 | 5.77
14.009.0085-A | 5
14.009.0090-0 | 6.92
14.009.0090-A | 6
14.009.0095-0 | 4.61
14.009.0095-A | 4
14.009.0110-0 | 23.09
14.009.0110-A | 20.01
14.009.0120-0 | 46.18
14.009.0120-A | 40.02
14.009.0125-0 | 23.09
14.009.0125-A | 20.01
14.009.0130-0 | 23.09
14.009.0130-A | 20.01
14.010.0010-0 | 1063.67
14.010.0010-A | 1024.2
14.010.0015-0 | 999.77
14.010.0015-A | 960.3
15.001.0020-1 | 189.21
15.001.0020-B | 168.12
15.001.0025-0 | 217.17
15.001.0025-A | 194.96
15.001.0026-0 | 268.92
15.001.0026-A | 243.26
15.001.0027-0 | 431.88
15.001.0027-A | 393.46
15.001.0028-0 | 367.06
15.001.0028-A | 332.91
15.001.0029-0 | 1101.54
15.001.0029-A | 1016.82
15.001.0030-0 | 1262.68
15.001.0030-A | 1165.22
15.001.0031-0 | 854
15.001.0031-A | 786.49
15.001.0032-0 | 354.26
15.001.0032-A | 320.61
15.001.0033-0 | 288.16
15.001.0033-A | 258.95
15.001.0034-0 | 962.42
15.001.0034-A | 889.78
15.001.0035-0 | 1088.25
15.001.0035-A | 1005.34
15.001.0053-0 | 2899.36
15.001.0053-A | 2793.78
15.001.0054-0 | 1701.94
15.001.0054-A | 1628.28
15.001.0055-0 | 1827.39
15.001.0055-A | 1744.66
15.001.0056-0 | 1123.61
15.001.0056-A | 1062.82
15.001.0057-0 | 3576.31
15.001.0057-A | 3436.82
15.001.0060-0 | 489.83
15.001.0060-A | 447.01
15.001.0061-0 | 851.77
15.001.0061-A | 777.59
15.001.0070-0 | 565.99
15.001.0070-A | 505.81
15.001.0071-0 | 650.6
15.001.0071-A | 583
15.001.0072-0 | 731.43
15.001.0072-A | 658.53
15.001.0073-0 | 847.19
15.001.0073-A | 771.29
15.001.0075-0 | 613.35
15.001.0075-A | 547.48
15.001.0076-0 | 719.57
15.001.0076-A | 650.63
15.001.0077-0 | 80.34
15.001.0077-A | 80.34
15.001.0078-0 | 113.3
15.001.0078-A | 113.3
15.001.0079-0 | 360.15
15.001.0079-A | 360.15
15.001.0080-0 | 39.75
15.001.0080-A | 36.82
15.001.0090-0 | 53.89
15.001.0090-A | 50.11
15.001.0095-0 | 73.76
15.001.0095-A | 68.72
15.001.0100-0 | 102.59
15.001.0100-A | 95.69
15.002.0062-0 | 207.26
15.002.0062-A | 197.39
15.002.0063-0 | 226.16
15.002.0063-A | 216.29
15.002.0080-0 | 1176.81
15.002.0080-A | 1116.33
15.002.0082-0 | 1451.04
15.002.0082-A | 1378.45
15.002.0084-0 | 1604.03
15.002.0084-A | 1524.5
15.002.0086-0 | 1703.41
15.002.0086-A | 1618.13
15.002.0088-0 | 1760.7
15.002.0088-A | 1673.63
15.002.0090-0 | 1893.09
15.002.0090-A | 1799.77
15.002.0092-0 | 2086.95
15.002.0092-A | 1985.34
15.002.0094-0 | 2412.74
15.002.0094-A | 2295.84
15.002.0096-0 | 2581.92
15.002.0096-A | 2457.14
15.002.0120-0 | 174.99
15.002.0120-A | 161.42
15.002.0125-0 | 312.31
15.002.0125-A | 290.09
15.002.0130-0 | 1058.98
15.002.0130-A | 977.32
15.002.0135-0 | 1981.73
15.002.0135-A | 1829.33
15.002.0200-0 | 191.67
15.002.0200-A | 183.8
15.002.0205-0 | 143.11
15.002.0205-A | 137.09
15.002.0210-0 | 107.22
15.002.0210-A | 103.28
15.002.0310-0 | 1242.95
15.002.0310-A | 1168.69
15.002.0400-0 | 207.26
15.002.0400-A | 197.39
15.002.0401-0 | 226.3
15.002.0401-A | 216.43
15.002.0580-0 | 3736.85
15.002.0580-A | 3667.28
15.002.0582-0 | 5287.55
15.002.0582-A | 5182.95
15.002.0584-0 | 5780
15.002.0584-A | 5672.88
15.002.0586-0 | 5887.27
15.002.0586-A | 5759.31
15.002.0588-0 | 6563.45
15.002.0588-A | 6441.09
15.002.0590-0 | 6128.04
15.002.0590-A | 6007.31
15.002.0592-0 | 7517.87
15.002.0592-A | 7343.21
15.002.0594-0 | 7386.9
15.002.0594-A | 7233.43
15.002.0596-0 | 7942.28
15.002.0596-A | 7780.66
15.002.0598-0 | 8928.79
15.002.0598-A | 8695.75
15.002.0600-0 | 8622.35
15.002.0600-A | 8422.52
15.002.0602-0 | 8849.48
15.002.0602-A | 8667.4
15.002.0604-0 | 9924.51
15.002.0604-A | 9678.32
15.002.0606-0 | 9913.56
15.002.0606-A | 9690.61
15.002.0608-0 | 11303.9
15.002.0608-A | 11011.32
15.002.0610-0 | 11872.32
15.002.0610-A | 11608.45
15.002.0612-0 | 12681.39
15.002.0612-A | 12342.46
15.002.0614-0 | 13013.48
15.002.0614-A | 12708.72
15.002.0616-0 | 14153.12
15.002.0616-A | 13807.44
15.002.0618-0 | 16030.15
15.002.0618-A | 15623.12
15.002.0620-0 | 17303.14
15.002.0620-A | 16855.22
15.002.0622-0 | 939.39
15.002.0622-A | 910.65
15.002.0623-0 | 1157.19
15.002.0623-A | 1120.4
15.002.0624-0 | 1350.48
15.002.0624-A | 1305.63
15.002.0625-0 | 1670.5
15.002.0625-A | 1617.86
15.002.0626-0 | 1800.19
15.002.0626-A | 1739.22
15.002.0627-0 | 1857.5
15.002.0627-A | 1796.07
15.002.0628-0 | 2268.33
15.002.0628-A | 2183.22
15.002.0629-0 | 2315.19
15.002.0629-A | 2236.19
15.002.0630-0 | 3029.7
15.002.0630-A | 2960.33
15.002.0631-0 | 2749.44
15.002.0631-A | 2648.31
15.002.0632-0 | 2755.98
15.002.0632-A | 2659.38
15.002.0633-0 | 3426.14
15.002.0633-A | 3344.89
15.002.0634-0 | 3066.73
15.002.0634-A | 2949.41
15.002.0635-0 | 3043.99
15.002.0635-A | 2938.6
15.002.0636-0 | 4207.09
15.002.0636-A | 4102.49
15.002.0637-0 | 4503.51
15.002.0637-A | 4411.86
15.002.0638-0 | 4358.05
15.002.0638-A | 4200.44
15.002.0639-0 | 4298.61
15.002.0639-A | 4158.05
15.002.0640-0 | 4641.47
15.002.0640-A | 4525.19
15.002.0641-0 | 4915.41
15.002.0641-A | 4808.29
15.002.0642-0 | 4971.23
15.002.0642-A | 4843.27
15.002.0643-0 | 5327.18
15.002.0643-A | 5204.62
15.002.0644-0 | 5417.01
15.002.0644-A | 5223.69
15.002.0645-0 | 5363.99
15.002.0645-A | 5201.01
15.002.0646-0 | 5737.37
15.002.0646-A | 5599.34
15.002.0647-0 | 6626.96
15.002.0647-A | 6440.63
15.002.0648-0 | 6557.43
15.002.0648-A | 6388.52
15.002.0649-0 | 6942.28
15.002.0649-A | 6780.66
15.002.0650-0 | 8612.46
15.002.0650-A | 8356.06
15.002.0651-0 | 8209.87
15.002.0651-A | 7979.12
15.002.0652-0 | 8913.56
15.002.0652-A | 8690.61
15.002.0653-0 | 10318.58
15.002.0653-A | 10010.56
15.002.0654-0 | 10657.97
15.002.0654-A | 10373.67
15.002.0655-0 | 12155.96
15.002.0655-A | 11786.11
15.002.0656-0 | 12369.15
15.002.0656-A | 12023.47
15.002.0657-0 | 14080.16
15.002.0657-A | 13673.13
15.002.0658-0 | 15907.52
15.002.0658-A | 15439.15
15.002.0659-0 | 18923.23
15.002.0659-A | 18393.5
15.002.0660-0 | 19728.36
15.002.0660-A | 19137.28
15.002.0661-0 | 21639.63
15.002.0661-A | 20987.21
15.002.0662-0 | 1327.62
15.002.0662-A | 1290.83
15.002.0663-0 | 1955.16
15.002.0663-A | 1902.52
15.002.0664-0 | 3189.27
15.002.0664-A | 3119.7
15.002.0665-0 | 4881.6
15.002.0665-A | 4789.95
15.002.0666-0 | 6675.04
15.002.0666-A | 6554.31
15.002.0668-0 | 698.92
15.002.0668-A | 670.18
15.002.0669-0 | 820.07
15.002.0669-A | 783.28
15.002.0670-0 | 967.76
15.002.0670-A | 922.91
15.002.0671-0 | 1243.88
15.002.0671-A | 1191.24
15.002.0672-0 | 1263.22
15.002.0672-A | 1202.25
15.002.0673-0 | 1426.22
15.002.0673-A | 1364.79
15.002.0674-0 | 1708.64
15.002.0674-A | 1623.53
15.002.0675-0 | 1786.01
15.002.0675-A | 1707.01
15.002.0676-0 | 2420.75
15.002.0676-A | 2351.38
15.002.0677-0 | 2004.12
15.002.0677-A | 1902.9
15.002.0678-0 | 2149.13
15.002.0678-A | 2052.53
15.002.0679-0 | 2517.97
15.002.0679-A | 2436.72
15.002.0680-0 | 2301.93
15.002.0680-A | 2184.61
15.002.0681-0 | 2331.47
15.002.0681-A | 2226.08
15.002.0682-0 | 3180.63
15.002.0682-A | 3076.03
15.002.0683-0 | 3348.96
15.002.0683-A | 3257.31
15.002.0684-0 | 3040.7
15.002.0684-A | 2883.09
15.002.0685-0 | 3054.41
15.002.0685-A | 2913.85
15.002.0686-0 | 3490.19
15.002.0686-A | 3373.91
15.002.0687-0 | 3731.13
15.002.0687-A | 3624.01
15.002.0688-0 | 3798.16
15.002.0688-A | 3670.2
15.002.0689-0 | 4116.29
15.002.0689-A | 3993.73
15.002.0690-0 | 4140.44
15.002.0690-A | 3947.12
15.002.0691-0 | 4723.68
15.002.0691-A | 4560.7
15.002.0692-0 | 4501.58
15.002.0692-A | 4363.55
15.002.0693-0 | 5339.65
15.002.0693-A | 5153.32
15.002.0694-0 | 5267.16
15.002.0694-A | 5098.25
15.002.0695-0 | 5875.73
15.002.0695-A | 5714.11
15.002.0696-0 | 7189.11
15.002.0696-A | 6932.71
15.002.0697-0 | 6801.77
15.002.0697-A | 6571.02
15.002.0698-0 | 7466.08
15.002.0698-A | 7243.13
15.002.0699-0 | 8726.2
15.002.0699-A | 8418.18
15.002.0700-0 | 9058.13
15.002.0700-A | 8773.83
15.002.0701-0 | 10279.55
15.002.0701-A | 9909.7
15.002.0702-0 | 10653.51
15.002.0702-A | 10307.83
15.002.0703-0 | 12245.56
15.002.0703-A | 11838.53
15.002.0704-0 | 13839.2
15.002.0704-A | 13370.83
15.002.0705-0 | 15538.65
15.002.0705-A | 15008.92
15.002.0706-0 | 17317.47
15.002.0706-A | 16726.39
15.002.0707-0 | 19097.85
15.002.0707-A | 18445.43
15.003.0023-0 | 36.21
15.003.0023-A | 33.84
15.003.0024-0 | 50.41
15.003.0024-A | 46.97
15.003.0025-1 | 67.12
15.003.0025-B | 62.71
15.003.0026-1 | 75.63
15.003.0026-B | 70.23
15.003.0027-1 | 101.41
15.003.0027-B | 95.21
15.003.0028-0 | 128.15
15.003.0028-A | 121.56
15.003.0066-0 | 726.25
15.003.0066-A | 681.84
15.003.0068-0 | 1111.76
15.003.0068-A | 1046.98
15.003.0069-0 | 433.07
15.003.0069-A | 418.27
15.003.0073-0 | 719.95
15.003.0073-A | 670.38
15.003.0175-0 | 17.84
15.003.0175-A | 17.6
15.003.0176-0 | 13.17
15.003.0176-A | 12.93
15.003.0177-0 | 21.8
15.003.0177-A | 19.91
15.003.0178-0 | 31.6
15.003.0178-A | 28.72
15.003.0179-0 | 43.97
15.003.0179-A | 43.73
15.003.0180-0 | 49.16
15.003.0180-A | 46.07
15.003.0181-0 | 31
15.003.0181-A | 31
15.003.0185-0 | 23.46
15.003.0185-A | 23.22
15.003.0186-0 | 305.49
15.003.0186-A | 298.09
15.003.0190-0 | 237.98
15.003.0190-A | 230.58
15.003.0192-0 | 132.08
15.003.0192-A | 124.68
15.003.0193-0 | 119.22
15.003.0193-A | 112.07
15.003.0194-0 | 104.23
15.003.0194-A | 97.08
15.003.0200-0 | 7.73
15.003.0200-A | 7.19
15.003.0202-0 | 9.37
15.003.0202-A | 8.73
15.003.0204-0 | 12.56
15.003.0204-A | 11.78
15.003.0206-0 | 15.23
15.003.0206-A | 14.35
15.003.0208-0 | 19.22
15.003.0208-A | 18.24
15.003.0210-0 | 23.44
15.003.0210-A | 22.26
15.003.0212-0 | 29.09
15.003.0212-A | 27.61
15.003.0214-0 | 46.54
15.003.0214-A | 44.92
15.003.0216-0 | 55.36
15.003.0216-A | 53.39
15.003.0350-0 | 11.55
15.003.0350-A | 10.34
15.003.0351-0 | 18.15
15.003.0351-A | 16.26
15.003.0352-0 | 19.81
15.003.0352-A | 17.73
15.003.0353-0 | 29.71
15.003.0353-A | 26.6
15.003.0354-1 | 33.01
15.003.0354-B | 29.56
15.003.0355-0 | 49.52
15.003.0355-A | 44.34
15.003.0356-1 | 40
15.003.0356-B | 35.81
15.003.0357-0 | 60.01
15.003.0357-A | 53.72
15.003.0358-1 | 53.09
15.003.0358-B | 48.16
15.003.0359-0 | 87.61
15.003.0359-A | 79.47
15.003.0360-0 | 69.45
15.003.0360-A | 60.86
15.003.0361-0 | 101.63
15.003.0361-A | 88.75
15.003.0365-0 | 26.17
15.003.0365-A | 23.31
15.003.0370-0 | 10.12
15.003.0370-A | 9.13
15.003.0371-0 | 10.99
15.003.0371-A | 10.01
15.003.0372-0 | 11.1
15.003.0372-A | 10.11
15.003.0373-0 | 12.07
15.003.0373-A | 11.08
15.003.0375-0 | 50.52
15.003.0375-A | 44.79
15.003.0377-0 | 43.05
15.003.0377-A | 37.33
15.003.0379-0 | 21.6
15.003.0379-A | 18.74
15.003.0380-0 | 28.84
15.003.0380-A | 25.98
15.003.0381-0 | 23.62
15.003.0381-A | 20.76
15.003.0390-0 | 6.17
15.003.0390-A | 5.49
15.003.0391-0 | 6.46
15.003.0391-A | 5.78
15.003.0392-0 | 6.57
15.003.0392-A | 5.89
15.003.0393-0 | 7.01
15.003.0393-A | 6.27
15.003.0394-0 | 7.22
15.003.0394-A | 6.48
15.003.0395-0 | 7.65
15.003.0395-A | 6.85
15.003.0396-0 | 8.16
15.003.0396-A | 7.36
15.003.0397-0 | 8.64
15.003.0397-A | 7.78
15.003.0398-0 | 9.02
15.003.0398-A | 8.16
15.003.0400-0 | 181.34
15.003.0400-A | 161.61
15.003.0405-0 | 42.84
15.003.0405-A | 37.91
15.003.0410-0 | 119.28
15.003.0410-A | 109.41
15.003.0415-0 | 143.17
15.003.0415-A | 124.07
15.003.0420-0 | 22.98
15.003.0420-A | 20
15.003.0421-0 | 30.65
15.003.0421-A | 26.67
15.003.0500-0 | 42.06
15.003.0500-A | 39.1
15.003.0505-0 | 105.71
15.003.0505-A | 101.76
15.003.0510-0 | 76.36
15.003.0510-A | 73.89
15.003.0515-0 | 44.5
15.003.0515-A | 42.52
15.003.0550-0 | 67.8
15.003.0550-A | 67.17
15.003.0552-0 | 78.54
15.003.0552-A | 77.81
15.003.0600-0 | 122.26
15.003.0600-A | 112.39
15.003.0650-0 | 114.49
15.003.0650-A | 104.62
15.004.0010-0 | 512.43
15.004.0010-A | 482.13
15.004.0011-0 | 720.5
15.004.0011-A | 682.94
15.004.0012-0 | 1442.32
15.004.0012-A | 1375.47
15.004.0013-0 | 2012.47
15.004.0013-A | 1936.07
15.004.0014-0 | 2946.02
15.004.0014-A | 2854.46
15.004.0023-0 | 17.42
15.004.0023-A | 15.53
15.004.0024-0 | 22.14
15.004.0024-A | 20
15.004.0025-0 | 26.84
15.004.0025-A | 24.45
15.004.0026-0 | 29.24
15.004.0026-A | 26.6
15.004.0027-0 | 39.12
15.004.0027-A | 36.14
15.004.0028-0 | 54.62
15.004.0028-A | 51.29
15.004.0045-0 | 205.43
15.004.0045-A | 183.23
15.004.0046-0 | 346.16
15.004.0046-A | 312.5
15.004.0050-0 | 158.13
15.004.0050-A | 142.34
15.004.0051-0 | 148.82
15.004.0051-A | 133.03
15.004.0053-0 | 308.92
15.004.0053-A | 277.34
15.004.0055-0 | 267.77
15.004.0055-A | 235.78
15.004.0058-0 | 266.41
15.004.0058-A | 234.42
15.004.0059-0 | 141.4
15.004.0059-A | 124.13
15.004.0060-1 | 220.57
15.004.0060-B | 198.37
15.004.0061-0 | 283.36
15.004.0061-A | 256.22
15.004.0062-0 | 278.52
15.004.0062-A | 251.38
15.004.0063-0 | 162.95
15.004.0063-A | 144.36
15.004.0064-0 | 206.04
15.004.0064-A | 182.8
15.004.0065-0 | 140.65
15.004.0065-A | 123.38
15.004.0067-0 | 158.55
15.004.0067-A | 140.1
15.004.0070-0 | 220.81
15.004.0070-A | 196.54
15.004.0074-0 | 312.31
15.004.0074-A | 280.25
15.004.0075-0 | 158.73
15.004.0075-A | 140.27
15.004.0076-0 | 35.92
15.004.0076-A | 34.2
15.004.0080-0 | 190.16
15.004.0080-A | 166.77
15.004.0085-0 | 189.69
15.004.0085-A | 171.23
15.004.0086-0 | 16.69
15.004.0086-A | 15.26
15.004.0090-0 | 142.56
15.004.0090-A | 125.29
15.004.0102-1 | 329.41
15.004.0102-B | 294.97
15.004.0103-0 | 283.84
15.004.0103-A | 251.85
15.004.0104-0 | 293.04
15.004.0104-A | 261.05
15.004.0105-0 | 310.92
15.004.0105-A | 278.93
15.004.0108-0 | 274.54
15.004.0108-A | 245.02
15.004.0110-0 | 267.02
15.004.0110-A | 237.5
15.004.0125-0 | 291.66
15.004.0125-A | 260.67
15.004.0126-0 | 266.04
15.004.0126-A | 236.53
15.004.0127-0 | 258.52
15.004.0127-A | 229.01
15.004.0130-0 | 280.56
15.004.0130-A | 251.05
15.004.0131-0 | 247.54
15.004.0131-A | 220.5
15.004.0133-0 | 240.02
15.004.0133-A | 212.98
15.004.0150-0 | 221.55
15.004.0150-A | 197.28
15.004.0151-0 | 186.68
15.004.0151-A | 166.94
15.004.0160-0 | 135.33
15.004.0160-A | 119.9
15.004.0161-0 | 172.95
15.004.0161-A | 153.23
15.004.0170-0 | 46.91
15.004.0170-A | 42.17
15.004.0175-1 | 191.88
15.004.0175-B | 182.02
15.004.0176-0 | 106.77
15.004.0176-A | 96.9
15.004.0180-0 | 95.69
15.004.0180-A | 90.76
15.004.0181-0 | 62.11
15.004.0181-A | 57.18
15.004.0190-0 | 42.77
15.004.0190-A | 38.83
15.004.0200-0 | 133.26
15.004.0200-A | 123.37
15.004.0202-0 | 81.56
15.004.0202-A | 73.78
15.004.0204-0 | 49.72
15.004.0204-A | 45.36
15.004.0210-0 | 23.28
15.004.0210-A | 21.31
15.004.0212-0 | 19.27
15.004.0212-A | 17.79
15.004.0220-0 | 141.21
15.004.0220-A | 131.33
15.004.0222-0 | 101.61
15.004.0222-A | 92.72
15.004.0224-0 | 53.35
15.004.0224-A | 48.99
15.004.0250-0 | 231.83
15.004.0250-A | 210.03
15.004.0251-0 | 314.09
15.004.0251-A | 282.41
15.004.0255-0 | 278.98
15.004.0255-A | 254.31
15.004.0300-0 | 4.65
15.004.0300-A | 4.65
15.004.0305-0 | 1.53
15.004.0305-A | 1.53
15.004.0310-0 | 7.92
15.004.0310-A | 7.92
15.004.0315-0 | 2.7
15.004.0315-A | 2.7
15.004.0320-0 | 4.54
15.004.0320-A | 4.54
15.004.0325-0 | 23.1
15.004.0325-A | 23.1
15.004.0330-0 | 18.17
15.004.0330-A | 18.17
15.004.0335-0 | 14.61
15.004.0335-A | 14.61
15.004.0500-0 | 84.03
15.004.0500-A | 80.36
15.004.0505-0 | 134.93
15.004.0505-A | 130.66
15.004.0600-0 | 44.38
15.004.0600-A | 44.14
15.004.0620-0 | 79.54
15.004.0620-A | 79.3
15.004.0640-0 | 128.5
15.004.0640-A | 128.26
15.004.0700-0 | 3.38
15.004.0700-A | 2.95
15.004.0705-0 | 4.47
15.004.0705-A | 3.89
15.004.0710-0 | 6.71
15.004.0710-A | 5.85
15.004.0715-0 | 8.89
15.004.0715-A | 7.74
15.004.0720-0 | 17.48
15.004.0720-A | 15.19
15.005.0010-0 | 249.58
15.005.0010-A | 234.78
15.005.0020-0 | 395.11
15.005.0020-A | 370.45
15.005.0030-0 | 229.67
15.005.0030-A | 209.94
15.005.0040-1 | 240.92
15.005.0040-B | 228.58
15.005.0050-0 | 272.03
15.005.0050-A | 258.46
15.005.0060-0 | 271.36
15.005.0060-A | 249.88
15.005.0070-0 | 248.69
15.005.0070-A | 235.32
15.005.0100-0 | 66.37
15.005.0100-A | 61.67
15.005.0110-0 | 101.28
15.005.0110-A | 96.24
15.005.0120-0 | 109.51
15.005.0120-A | 104.11
15.005.0130-0 | 141.08
15.005.0130-A | 134.88
15.005.0140-0 | 185.74
15.005.0140-A | 179.15
15.005.0200-0 | 412.92
15.005.0200-A | 386.52
15.005.0201-0 | 454.86
15.005.0201-A | 428.46
15.005.0202-0 | 869
15.005.0202-A | 821.47
15.005.0203-0 | 1428.02
15.005.0203-A | 1373.1
15.005.0204-0 | 937.96
15.005.0204-A | 890.44
15.005.0205-0 | 1535.18
15.005.0205-A | 1480.26
15.005.0206-0 | 1654.39
15.005.0206-A | 1576.72
15.005.0207-0 | 1746.83
15.005.0207-A | 1669.16
15.005.0208-0 | 2293.57
15.005.0208-A | 2206.23
15.005.0209-0 | 2363.53
15.005.0209-A | 2276.19
15.005.0253-0 | 39.98
15.005.0253-A | 37.11
15.005.0255-0 | 151.65
15.005.0255-A | 141.75
15.005.0260-0 | 173.37
15.005.0260-A | 163.47
15.005.0275-0 | 38.62
15.005.0275-A | 35.76
15.005.0278-0 | 24.73
15.005.0278-A | 22.44
15.005.0280-0 | 40.19
15.005.0280-A | 37.33
15.006.0010-0 | 812.39
15.006.0010-A | 806.47
15.006.0012-0 | 804.99
15.006.0012-A | 800.06
15.006.0015-0 | 192.29
15.006.0015-A | 191.71
15.006.0016-0 | 383.5
15.006.0016-A | 382.5
15.006.0035-0 | 5942.23
15.006.0035-A | 5898.62
15.006.0040-0 | 891.03
15.006.0040-A | 847.42
15.006.0045-0 | 1169.34
15.006.0045-A | 1105.1
15.007.0204-0 | 65.91
15.007.0204-A | 64.53
15.007.0206-0 | 56.24
15.007.0206-A | 55.01
15.007.0208-0 | 50.78
15.007.0208-A | 49.4
15.007.0209-0 | 38.09
15.007.0209-A | 36.86
15.007.0210-0 | 914.31
15.007.0210-A | 863.39
15.007.0214-0 | 22.04
15.007.0214-A | 20.07
15.007.0216-0 | 30.39
15.007.0216-A | 27.93
15.007.0218-0 | 13.07
15.007.0218-A | 11.59
15.007.0250-0 | 37502.99
15.007.0250-A | 37483.25
15.007.0280-0 | 1624.85
15.007.0280-A | 1619.92
15.007.0285-0 | 713.99
15.007.0285-A | 709.06
15.007.0290-0 | 2154.11
15.007.0290-A | 2149.18
15.007.0295-0 | 1365
15.007.0295-A | 1360.07
15.007.0334-0 | 178
15.007.0334-A | 178
15.007.0338-0 | 232.61
15.007.0338-A | 222.74
15.007.0340-0 | 49.35
15.007.0340-A | 47.62
15.007.0345-0 | 25.05
15.007.0345-A | 24.07
15.007.0347-0 | 78.87
15.007.0347-A | 76.41
15.007.0350-0 | 1149.98
15.007.0350-A | 1110.51
15.007.0351-0 | 421
15.007.0351-A | 391.4
15.007.0357-0 | 253.29
15.007.0357-A | 248.36
15.007.0359-0 | 543.77
15.007.0359-A | 504.3
15.007.0400-0 | 84.3
15.007.0400-A | 75.42
15.007.0405-0 | 92.34
15.007.0405-A | 83.46
15.007.0410-0 | 122.68
15.007.0410-A | 111.58
15.007.0415-0 | 275.36
15.007.0415-A | 262.04
15.007.0420-0 | 289.48
15.007.0420-A | 277.86
15.007.0425-0 | 421.75
15.007.0425-A | 399.55
15.007.0430-0 | 471.4
15.007.0430-A | 449.2
15.007.0435-0 | 603.83
15.007.0435-A | 581.63
15.007.0440-0 | 744.01
15.007.0440-A | 721.81
15.007.0495-0 | 91.7
15.007.0495-A | 81.83
15.007.0498-0 | 99.74
15.007.0498-A | 89.87
15.007.0501-0 | 131.93
15.007.0501-A | 119.59
15.007.0504-0 | 286.46
15.007.0504-A | 271.66
15.007.0507-0 | 331.84
15.007.0507-A | 314.57
15.007.0511-0 | 440.25
15.007.0511-A | 415.58
15.007.0514-0 | 526.9
15.007.0514-A | 497.3
15.007.0517-0 | 677.83
15.007.0517-A | 645.76
15.007.0518-0 | 818.01
15.007.0518-A | 785.94
15.007.0520-0 | 82.44
15.007.0520-A | 81.76
15.007.0521-0 | 84.5
15.007.0521-A | 83.82
15.007.0522-0 | 90.21
15.007.0522-A | 89.53
15.007.0523-0 | 91.92
15.007.0523-A | 91.24
15.007.0524-0 | 111.84
15.007.0524-A | 111.04
15.007.0525-0 | 111.83
15.007.0525-A | 111.03
15.007.0526-0 | 117.25
15.007.0526-A | 116.45
15.007.0527-0 | 163.67
15.007.0527-A | 162.87
15.007.0528-0 | 191.63
15.007.0528-A | 190.83
15.007.0529-0 | 891.04
15.007.0529-A | 890.24
15.007.0530-0 | 18.35
15.007.0530-A | 17.36
15.007.0531-0 | 18.35
15.007.0531-A | 17.36
15.007.0532-0 | 18.35
15.007.0532-A | 17.36
15.007.0533-0 | 19.18
15.007.0533-A | 18.19
15.007.0534-0 | 20.04
15.007.0534-A | 19.06
15.007.0545-0 | 23.26
15.007.0545-A | 22.64
15.007.0547-0 | 44.79
15.007.0547-A | 44.17
15.007.0550-0 | 5.21
15.007.0550-A | 4.78
15.007.0552-0 | 6.25
15.007.0552-A | 5.82
15.007.0554-0 | 38.98
15.007.0554-A | 37.55
15.007.0556-0 | 80.49
15.007.0556-A | 79.06
15.007.0558-0 | 193.87
15.007.0558-A | 192.44
15.007.0560-0 | 199.1
15.007.0560-A | 197.67
15.007.0566-0 | 20.1
15.007.0566-A | 18.67
15.007.0567-0 | 38.08
15.007.0567-A | 36.65
15.007.0568-0 | 38.08
15.007.0568-A | 36.65
15.007.0569-0 | 54.68
15.007.0569-A | 53.25
15.007.0570-0 | 10.89
15.007.0570-A | 10.27
15.007.0572-0 | 12.03
15.007.0572-A | 11.41
15.007.0575-0 | 29.64
15.007.0575-A | 28.96
15.007.0600-0 | 42.81
15.007.0600-A | 42.07
15.007.0605-0 | 103.19
15.007.0605-A | 102.45
15.007.0608-0 | 255.3
15.007.0608-A | 254.56
15.007.0609-0 | 276.44
15.007.0609-A | 275.7
15.007.0610-0 | 627.94
15.007.0610-A | 627.2
15.007.0611-0 | 779.34
15.007.0611-A | 778.6
15.007.0615-0 | 1558.84
15.007.0615-A | 1558.1
15.007.0617-0 | 1972.87
15.007.0617-A | 1972.13
15.007.0640-0 | 48.04
15.007.0640-A | 47.42
15.007.0642-0 | 61.22
15.007.0642-A | 60.6
15.007.0643-0 | 151.46
15.007.0643-A | 150.84
15.007.0645-0 | 44.82
15.007.0645-A | 44.2
15.007.0646-0 | 57.84
15.007.0646-A | 57.22
15.007.0647-0 | 151.46
15.007.0647-A | 150.84
15.007.0680-0 | 273.29
15.007.0680-A | 271.32
15.007.0682-0 | 289.79
15.007.0682-A | 287.82
15.007.0684-0 | 562.72
15.007.0684-A | 560.75
15.007.0686-0 | 1204.69
15.007.0686-A | 1202.72
15.007.0688-0 | 1557.44
15.007.0688-A | 1555.47
15.007.0689-0 | 2144.78
15.007.0689-A | 2142.81
15.007.0696-0 | 183.47
15.007.0696-A | 178.54
15.007.0697-0 | 202.37
15.007.0697-A | 197.44
15.007.0699-0 | 226.99
15.007.0699-A | 222.06
15.007.0705-0 | 97.61
15.007.0705-A | 87.74
15.007.0710-0 | 100.34
15.007.0710-A | 92.94
15.007.0711-0 | 145.58
15.007.0711-A | 136.7
15.007.0712-0 | 158.37
15.007.0712-A | 148.5
15.008.0010-0 | 1.57
15.008.0010-A | 1.43
15.008.0015-0 | 2.09
15.008.0015-A | 1.89
15.008.0020-0 | 2.8
15.008.0020-A | 2.55
15.008.0025-0 | 3.76
15.008.0025-A | 3.46
15.008.0030-0 | 4.84
15.008.0030-A | 4.5
15.008.0035-0 | 6.68
15.008.0035-A | 6.28
15.008.0080-0 | 2.05
15.008.0080-A | 1.85
15.008.0085-0 | 2.65
15.008.0085-A | 2.41
15.008.0090-0 | 3.58
15.008.0090-A | 3.28
15.008.0095-0 | 4.49
15.008.0095-A | 4.14
15.008.0100-0 | 6.49
15.008.0100-A | 6.09
15.008.0105-0 | 8.59
15.008.0105-A | 8.14
15.008.0110-0 | 12.08
15.008.0110-A | 11.58
15.008.0112-0 | 17.83
15.008.0112-A | 17.09
15.008.0115-0 | 26.11
15.008.0115-A | 25.12
15.008.0120-0 | 36.33
15.008.0120-A | 35.1
15.008.0125-0 | 44.67
15.008.0125-A | 43.19
15.008.0130-0 | 57.8
15.008.0130-A | 56.07
15.008.0135-0 | 70.08
15.008.0135-A | 68.11
15.008.0140-0 | 84.3
15.008.0140-A | 82.08
15.008.0145-0 | 107.51
15.008.0145-A | 105.04
15.008.0150-0 | 112.45
15.008.0150-A | 109.73
15.008.0155-0 | 3.88
15.008.0155-A | 3.63
15.008.0157-0 | 4.81
15.008.0157-A | 4.56
15.008.0159-0 | 6.56
15.008.0159-A | 6.27
15.008.0161-0 | 8.14
15.008.0161-A | 7.84
15.008.0163-0 | 11.86
15.008.0163-A | 11.51
15.008.0165-0 | 16.56
15.008.0165-A | 16.22
15.008.0167-0 | 26.2
15.008.0167-A | 25.81
15.008.0169-0 | 33.71
15.008.0169-A | 33.31
15.008.0171-0 | 2.28
15.008.0171-A | 2.09
15.008.0173-0 | 3.08
15.008.0173-A | 2.84
15.008.0175-0 | 3.88
15.008.0175-A | 3.58
15.008.0177-0 | 5.24
15.008.0177-A | 4.89
15.008.0179-0 | 7.02
15.008.0179-A | 6.63
15.008.0181-0 | 9.52
15.008.0181-A | 9.08
15.008.0183-0 | 13.36
15.008.0183-A | 12.87
15.008.0185-0 | 18.83
15.008.0185-A | 18.09
15.008.0187-0 | 26.21
15.008.0187-A | 25.23
15.008.0189-0 | 35.43
15.008.0189-A | 34.2
15.008.0191-0 | 45.83
15.008.0191-A | 44.35
15.008.0193-0 | 58.86
15.008.0193-A | 57.14
15.008.0194-0 | 71.22
15.008.0194-A | 69.25
15.008.0197-0 | 84.81
15.008.0197-A | 82.59
15.008.0199-0 | 110.44
15.008.0199-A | 107.98
15.008.0200-0 | 2.24
15.008.0200-A | 2.04
15.008.0205-0 | 3
15.008.0205-A | 2.75
15.008.0210-0 | 3.97
15.008.0210-A | 3.67
15.008.0215-0 | 5
15.008.0215-A | 4.66
15.008.0220-0 | 6.73
15.008.0220-A | 6.34
15.008.0225-0 | 9.16
15.008.0225-A | 8.71
15.008.0230-0 | 12.84
15.008.0230-A | 12.35
15.008.0232-0 | 18.2
15.008.0232-A | 17.46
15.008.0235-0 | 25.37
15.008.0235-A | 24.38
15.008.0240-0 | 34.45
15.008.0240-A | 33.22
15.008.0245-0 | 44.73
15.008.0245-A | 43.25
15.008.0250-0 | 54.52
15.008.0250-A | 52.8
15.008.0255-0 | 66.12
15.008.0255-A | 64.14
15.008.0260-0 | 74.99
15.008.0260-A | 72.77
15.008.0265-0 | 103.78
15.008.0265-A | 101.31
15.008.0270-0 | 116.53
15.008.0270-A | 113.81
15.008.0300-0 | 3.08
15.008.0300-A | 2.83
15.008.0301-0 | 4.22
15.008.0301-A | 3.92
15.008.0302-0 | 6.38
15.008.0302-A | 5.94
15.008.0320-0 | 2.79
15.008.0320-A | 2.55
15.008.0321-0 | 3.2
15.008.0321-A | 2.96
15.008.0391-0 | 35.74
15.008.0391-A | 33.77
15.008.0392-0 | 44.2
15.008.0392-A | 41.73
15.008.0393-0 | 55.14
15.008.0393-A | 52.18
15.009.0010-0 | 19.47
15.009.0010-A | 18.23
15.009.0015-0 | 23.55
15.009.0015-A | 22.05
15.009.0020-0 | 26.81
15.009.0020-A | 25.31
15.009.0025-0 | 30.43
15.009.0025-A | 28.93
15.009.0100-0 | 0.66
15.009.0100-A | 0.62
15.009.0105-0 | 0.9
15.009.0105-A | 0.85
15.009.0110-0 | 1.3
15.009.0110-A | 1.25
15.009.0115-0 | 1.94
15.009.0115-A | 1.88
15.009.0120-0 | 2.97
15.009.0120-A | 2.88
15.009.0125-0 | 4.54
15.009.0125-A | 4.41
15.009.0130-0 | 7.26
15.009.0130-A | 7.06
15.009.0135-0 | 12.01
15.009.0135-A | 11.61
15.009.0140-0 | 15.63
15.009.0140-A | 15.23
15.009.0143-0 | 21.85
15.009.0143-A | 21.36
15.009.0150-0 | 28.49
15.009.0150-A | 27.95
15.009.0155-0 | 38.39
15.009.0155-A | 37.8
15.010.0010-0 | 1.23
15.010.0010-A | 1.11
15.010.0012-0 | 2.02
15.010.0012-A | 1.83
15.010.0030-0 | 6.67
15.010.0030-A | 6.38
15.010.0031-0 | 9.91
15.010.0031-A | 9.57
15.010.0032-0 | 12.95
15.010.0032-A | 12.56
15.010.0035-0 | 28.16
15.010.0035-A | 26.68
15.010.0036-0 | 55
15.010.0036-A | 52.04
15.010.0040-0 | 5.3
15.010.0040-A | 5.01
15.010.0041-0 | 7.31
15.010.0041-A | 6.97
15.010.0042-0 | 12.62
15.010.0042-A | 12.23
15.010.0043-0 | 19.43
15.010.0043-A | 18.94
15.010.0045-0 | 35.91
15.010.0045-A | 35.22
15.010.0046-0 | 36.25
15.010.0046-A | 35.27
15.010.0047-0 | 112.82
15.010.0047-A | 103.94
15.010.0048-0 | 149.38
15.010.0048-A | 137.54
15.010.0060-0 | 1.88
15.010.0060-A | 1.79
15.010.0061-0 | 2.71
15.010.0061-A | 2.57
15.010.0062-0 | 4.38
15.010.0062-A | 4.14
15.010.0063-0 | 4.46
15.010.0063-A | 4.22
15.010.0064-0 | 2.49
15.010.0064-A | 2.4
15.010.0065-0 | 3.7
15.010.0065-A | 3.56
15.010.0066-0 | 4.97
15.010.0066-A | 4.73
15.010.0067-0 | 5.33
15.010.0067-A | 5.09
15.010.0070-0 | 1.2
15.010.0070-A | 1.11
15.010.0071-0 | 2.03
15.010.0071-A | 1.89
15.010.0072-0 | 3.23
15.010.0072-A | 2.99
15.010.0073-0 | 3
15.010.0073-A | 2.76
15.010.0100-0 | 67.03
15.010.0100-A | 58.15
15.010.0110-0 | 111.73
15.010.0110-A | 96.93
15.011.0009-0 | 1394.05
15.011.0009-A | 1287.95
15.011.0012-0 | 1552.63
15.011.0012-A | 1434.45
15.011.0014-0 | 2170.23
15.011.0014-A | 2009.74
15.011.0017-0 | 4047.47
15.011.0017-A | 3848.58
15.011.0021-0 | 921.97
15.011.0021-A | 829.49
15.011.0024-0 | 1187.32
15.011.0024-A | 1070.18
15.011.0027-0 | 1264.74
15.011.0027-A | 1137.74
15.011.0030-0 | 2773.96
15.011.0030-A | 2573.84
15.011.0070-0 | 12379.98
15.011.0070-A | 12083.07
15.011.0071-0 | 13159.92
15.011.0071-A | 12863.01
15.011.0072-0 | 14946.99
15.011.0072-A | 14650.08
15.011.0073-0 | 19971.79
15.011.0073-A | 19674.88
15.011.0074-0 | 21675.76
15.011.0074-A | 21378.85
15.011.0075-0 | 19777.87
15.011.0075-A | 19286.16
15.011.0076-0 | 21964.34
15.011.0076-A | 21472.63
15.011.0077-0 | 23692.01
15.011.0077-A | 23200.3
15.011.0078-0 | 30820.47
15.011.0078-A | 30328.76
15.011.0079-0 | 33705.98
15.011.0079-A | 33218.05
15.011.0081-0 | 2151.71
15.011.0081-A | 2031.69
15.011.0084-0 | 2373.85
15.011.0084-A | 2237.85
15.011.0087-0 | 2449.47
15.011.0087-A | 2303.61
15.011.0093-0 | 3761.58
15.011.0093-A | 3545.34
15.011.0130-0 | 13715.2
15.011.0130-A | 13175.88
15.011.0132-0 | 15308.76
15.011.0132-A | 14769.44
15.011.0134-0 | 18548.24
15.011.0134-A | 18008.92
15.011.0136-0 | 18797.58
15.011.0136-A | 18253.06
15.011.0138-0 | 21068.84
15.011.0138-A | 20524.33
15.011.0150-0 | 10604.24
15.011.0150-A | 10254.54
15.011.0152-0 | 11382.63
15.011.0152-A | 11032.93
15.011.0154-0 | 12543.1
15.011.0154-A | 12193.4
15.011.0156-0 | 13400.92
15.011.0156-A | 13048.17
15.011.0158-0 | 15106.69
15.011.0158-A | 14753.94
15.011.0160-0 | 29669.41
15.011.0160-A | 29118.51
15.011.0162-0 | 21625.94
15.011.0162-A | 21266.81
15.012.0060-0 | 17.16
15.012.0060-A | 16.2
15.014.0005-0 | 81.5
15.014.0005-A | 74.03
15.014.0010-0 | 94.25
15.014.0010-A | 86.59
15.014.0015-0 | 104.99
15.014.0015-A | 97.14
15.014.0020-0 | 138.5
15.014.0020-A | 130.45
15.014.0025-0 | 155.98
15.014.0025-A | 147.72
15.014.0030-0 | 182.67
15.014.0030-A | 174.2
15.014.0035-0 | 235.22
15.014.0035-A | 226.53
15.014.0100-0 | 2691.4
15.014.0100-A | 2588.41
15.014.0105-0 | 2972.85
15.014.0105-A | 2835.53
15.014.0115-0 | 2938.56
15.014.0115-A | 2801.24
15.014.0120-0 | 3291.38
15.014.0120-A | 3119.74
15.014.0130-0 | 3291.38
15.014.0130-A | 3119.74
15.014.0140-0 | 3611.25
15.014.0140-A | 3405.28
15.014.0145-0 | 3672.77
15.014.0145-A | 3466.76
15.015.0020-0 | 278.75
15.015.0020-A | 245.93
15.015.0021-0 | 215.58
15.015.0021-A | 191.7
15.015.0022-0 | 303.84
15.015.0022-A | 277.5
15.015.0025-0 | 212.55
15.015.0025-A | 187.81
15.015.0026-0 | 185.29
15.015.0026-A | 164.91
15.015.0027-0 | 257.3
15.015.0027-A | 236.92
15.015.0035-0 | 521.21
15.015.0035-A | 462.13
15.015.0036-0 | 362.56
15.015.0036-A | 325.86
15.015.0037-0 | 452.81
15.015.0037-A | 414.13
15.015.0040-0 | 394.54
15.015.0040-A | 350.5
15.015.0041-0 | 325.68
15.015.0041-A | 292.56
15.015.0042-0 | 431.45
15.015.0042-A | 396.28
15.015.0050-0 | 662.34
15.015.0050-A | 587.98
15.015.0051-0 | 471.88
15.015.0051-A | 424.37
15.015.0052-0 | 617.02
15.015.0052-A | 567.05
15.015.0055-0 | 507.12
15.015.0055-A | 451.23
15.015.0056-0 | 424.39
15.015.0056-A | 381.61
15.015.0057-0 | 586.31
15.015.0057-A | 541.26
15.015.0065-0 | 719.54
15.015.0065-A | 639.67
15.015.0066-0 | 497.71
15.015.0066-A | 449.16
15.015.0067-0 | 694.05
15.015.0067-A | 643.04
15.015.0070-0 | 558.17
15.015.0070-A | 497.22
15.015.0071-0 | 462.04
15.015.0071-A | 416.38
15.015.0072-0 | 666.52
15.015.0072-A | 618.39
15.015.0080-0 | 814.83
15.015.0080-A | 724.52
15.015.0081-0 | 569.48
15.015.0081-A | 514.97
15.015.0082-0 | 802.49
15.015.0082-A | 745.51
15.015.0085-0 | 625.48
15.015.0085-A | 557.47
15.015.0086-0 | 523.79
15.015.0086-A | 473.24
15.015.0087-0 | 766.38
15.015.0087-A | 713.36
15.015.0095-0 | 936.74
15.015.0095-A | 832.51
15.015.0096-0 | 659.56
15.015.0096-A | 595.61
15.015.0097-0 | 929.23
15.015.0097-A | 862.81
15.015.0100-0 | 723.41
15.015.0100-A | 644.33
15.015.0101-0 | 607.85
15.015.0101-A | 548.42
15.015.0102-0 | 887.58
15.015.0102-A | 825.68
15.015.0104-0 | 1066.43
15.015.0104-A | 949.71
15.015.0105-0 | 759.43
15.015.0105-A | 686.22
15.015.0106-0 | 1125.18
15.015.0106-A | 1049.5
15.015.0107-0 | 435.2
15.015.0107-A | 383.1
15.015.0108-0 | 339.74
15.015.0108-A | 301.06
15.015.0109-0 | 508.28
15.015.0109-A | 467.14
15.015.0114-0 | 375.47
15.015.0114-A | 330.24
15.015.0117-0 | 333.88
15.015.0117-A | 295.2
15.015.0118-0 | 505.45
15.015.0118-A | 464.31
15.015.0119-0 | 564.79
15.015.0119-A | 498.81
15.015.0121-0 | 405.68
15.015.0121-A | 362.07
15.015.0122-0 | 614.69
15.015.0122-A | 568.61
15.015.0123-0 | 465.35
15.015.0123-A | 410.82
15.015.0124-0 | 396.02
15.015.0124-A | 352.41
15.015.0126-0 | 615.05
15.015.0126-A | 568.97
15.015.0127-0 | 570.04
15.015.0127-A | 506.58
15.015.0128-0 | 379.1
15.015.0128-A | 342.5
15.015.0129-0 | 634.35
15.015.0129-A | 595.11
15.015.0130-0 | 422.45
15.015.0130-A | 376.44
15.015.0131-0 | 339.26
15.015.0131-A | 306.35
15.015.0132-0 | 593.83
15.015.0132-A | 558.46
15.015.0135-0 | 655.86
15.015.0135-A | 583
15.015.0136-0 | 433.11
15.015.0136-A | 391.57
15.015.0137-0 | 776.11
15.015.0137-A | 732.1
15.015.0140-0 | 490.14
15.015.0140-A | 436.77
15.015.0141-0 | 393.09
15.015.0141-A | 355
15.015.0142-0 | 685.77
15.015.0142-A | 645.22
15.015.0150-0 | 761.59
15.015.0150-A | 676.85
15.015.0151-0 | 507.01
15.015.0151-A | 458.07
15.015.0152-0 | 784.89
15.015.0152-A | 733.49
15.015.0155-0 | 564.93
15.015.0155-A | 503.46
15.015.0156-0 | 454.01
15.015.0156-A | 410
15.015.0157-0 | 842.97
15.015.0157-A | 796.49
15.015.0160-0 | 851.53
15.015.0160-A | 757.38
15.015.0161-0 | 565.13
15.015.0161-A | 511.25
15.015.0162-0 | 1040.87
15.015.0162-A | 984.53
15.015.0171-0 | 362.29
15.015.0171-A | 317.88
15.015.0173-0 | 412.67
15.015.0173-A | 363.33
15.015.0175-0 | 486.67
15.015.0175-A | 427.46
15.015.0177-0 | 619.62
15.015.0177-A | 545.61
15.015.0179-0 | 735.94
15.015.0179-A | 652.07
15.015.0199-0 | 350.59
15.015.0199-A | 308.66
15.015.0203-0 | 327.21
15.015.0203-A | 287.75
15.015.0204-0 | 290.22
15.015.0204-A | 255.68
15.015.0205-0 | 178.24
15.015.0205-A | 158.5
15.015.0207-0 | 310.35
15.015.0207-A | 285.68
15.015.0208-0 | 134.23
15.015.0208-A | 129.3
15.015.0213-0 | 246.58
15.015.0213-A | 217.58
15.015.0214-0 | 182.94
15.015.0214-A | 162.89
15.015.0215-0 | 290.17
15.015.0215-A | 267.64
15.015.0220-0 | 326.26
15.015.0220-A | 289.34
15.015.0221-0 | 241.4
15.015.0221-A | 216.41
15.015.0222-0 | 377.71
15.015.0222-A | 350.25
15.015.0225-0 | 376.89
15.015.0225-A | 334.52
15.015.0226-0 | 270.82
15.015.0226-A | 243.36
15.015.0227-0 | 465.28
15.015.0227-A | 435.36
15.015.0250-0 | 267.68
15.015.0250-A | 237.32
15.015.0251-0 | 201.86
15.015.0251-A | 180.45
15.015.0255-0 | 269.09
15.015.0255-A | 238.73
15.015.0256-0 | 205.71
15.015.0256-A | 184.3
15.015.0257-0 | 314.73
15.015.0257-A | 290.86
15.015.0258-0 | 318.58
15.015.0258-A | 294.71
15.015.0260-0 | 209.24
15.015.0260-A | 185.94
15.015.0261-0 | 179.34
15.015.0261-A | 160.4
15.015.0265-0 | 210.65
15.015.0265-A | 187.35
15.015.0266-0 | 183.19
15.015.0266-A | 164.25
15.015.0267-0 | 275.49
15.015.0267-A | 254.09
15.015.0268-0 | 279.34
15.015.0268-A | 257.94
15.015.0270-0 | 356.02
15.015.0270-A | 316.63
15.015.0271-0 | 259.03
15.015.0271-A | 232.68
15.015.0275-0 | 361.65
15.015.0275-A | 321.89
15.015.0276-0 | 266.73
15.015.0276-A | 240.38
15.015.0277-0 | 400.98
15.015.0277-A | 372.17
15.015.0278-0 | 408.68
15.015.0278-A | 379.87
15.015.0280-0 | 283.8
15.015.0280-A | 253.38
15.015.0281-0 | 237.87
15.015.0281-A | 213.99
15.015.0285-0 | 286.62
15.015.0285-A | 256.2
15.015.0286-0 | 245.57
15.015.0286-A | 221.69
15.015.0287-0 | 363.1
15.015.0287-A | 336.75
15.015.0288-0 | 370.8
15.015.0288-A | 344.45
15.015.0290-0 | 457.69
15.015.0290-A | 408.51
15.015.0291-0 | 323.89
15.015.0291-A | 292.61
15.015.0295-0 | 461.92
15.015.0295-A | 412.74
15.015.0296-0 | 335.44
15.015.0296-A | 304.16
15.015.0297-0 | 524
15.015.0297-A | 490.26
15.015.0298-0 | 535.55
15.015.0298-A | 501.81
15.015.0300-0 | 359.3
15.015.0300-A | 321.76
15.015.0301-0 | 297.33
15.015.0301-A | 268.52
15.015.0305-0 | 363.53
15.015.0305-A | 325.99
15.015.0306-0 | 308.88
15.015.0306-A | 280.07
15.015.0307-0 | 480.72
15.015.0307-A | 449.44
15.015.0308-0 | 492.27
15.015.0308-A | 460.99
15.015.0310-0 | 551.28
15.015.0310-A | 492.7
15.015.0311-0 | 383.49
15.015.0311-A | 347.28
15.015.0315-0 | 541.38
15.015.0315-A | 484.87
15.015.0316-0 | 398.89
15.015.0316-A | 362.68
15.015.0317-0 | 641.76
15.015.0317-A | 603.08
15.015.0318-0 | 657.16
15.015.0318-A | 618.48
15.015.0320-0 | 432.92
15.015.0320-A | 388.26
15.015.0321-0 | 354.91
15.015.0321-A | 321.17
15.015.0325-0 | 438.56
15.015.0325-A | 393.9
15.015.0326-0 | 370.31
15.015.0326-A | 336.57
15.015.0327-0 | 596.46
15.015.0327-A | 560.25
15.015.0328-0 | 611.86
15.015.0328-A | 575.65
15.015.0400-0 | 183.73
15.015.0400-A | 162.36
15.016.0010-0 | 265.96
15.016.0010-A | 239.22
15.016.0015-0 | 243.41
15.016.0015-A | 218.1
15.016.0030-0 | 486.83
15.016.0030-A | 441.79
15.016.0045-0 | 624.61
15.016.0045-A | 568.27
15.016.0060-0 | 666.23
15.016.0060-A | 606.1
15.016.0075-0 | 788.88
15.016.0075-A | 717.49
15.016.0090-0 | 891.45
15.016.0090-A | 810.44
15.016.0105-0 | 1019.3
15.016.0105-A | 926.35
15.016.0111-0 | 360.55
15.016.0111-A | 323.95
15.016.0114-0 | 450.61
15.016.0114-A | 409.07
15.016.0119-0 | 520.93
15.016.0119-A | 474.3
15.016.0130-0 | 609.13
15.016.0130-A | 554.39
15.016.0145-0 | 746.97
15.016.0145-A | 683.64
15.016.0160-0 | 853.11
15.016.0160-A | 780.23
15.016.0170-0 | 429.83
15.016.0170-A | 380.5
15.016.0172-0 | 488.9
15.016.0172-A | 434.63
15.016.0174-0 | 562.89
15.016.0174-A | 498.76
15.016.0176-0 | 702.15
15.016.0176-A | 623.21
15.016.0178-0 | 829.52
15.016.0178-A | 740.71
15.016.0190-0 | 253.19
15.016.0190-A | 228.92
15.016.0193-0 | 326.56
15.016.0193-A | 297.35
15.016.0196-0 | 400.86
15.016.0196-A | 366.72
15.016.0199-0 | 473.28
15.016.0199-A | 434.2
15.017.0155-0 | 12.92
15.017.0155-A | 11.69
15.017.0160-0 | 14.03
15.017.0160-A | 12.65
15.017.0165-0 | 15.61
15.017.0165-A | 14.08
15.017.0170-0 | 18.56
15.017.0170-A | 16.89
15.017.0175-0 | 24.92
15.017.0175-A | 23.1
15.017.0180-0 | 32.33
15.017.0180-A | 30.36
15.017.0185-0 | 37.74
15.017.0185-A | 35.62
15.017.0190-0 | 42.9
15.017.0190-A | 40.59
15.017.0195-0 | 55.48
15.017.0195-A | 52.42
15.017.0200-0 | 62.23
15.017.0200-A | 58.88
15.017.0205-0 | 77.24
15.017.0205-A | 73.59
15.017.0210-0 | 98.6
15.017.0210-A | 94.66
15.017.0215-0 | 124.51
15.017.0215-A | 120.27
15.017.0220-0 | 183.44
15.017.0220-A | 178.81
15.017.0225-0 | 24.82
15.017.0225-A | 23.58
15.017.0230-0 | 40.32
15.017.0230-A | 38.94
15.017.0235-0 | 92.59
15.017.0235-A | 90.92
15.017.0240-0 | 9.6
15.017.0240-A | 8.37
15.017.0245-0 | 9.76
15.017.0245-A | 8.53
15.017.0250-0 | 9.89
15.017.0250-A | 8.66
15.017.0255-0 | 9.77
15.017.0255-A | 8.54
15.017.0260-0 | 9.85
15.017.0260-A | 8.62
15.017.0265-0 | 11.19
15.017.0265-A | 9.81
15.017.0270-0 | 11.4
15.017.0270-A | 10.02
15.017.0275-0 | 12.64
15.017.0275-A | 11.11
15.017.0280-0 | 15.26
15.017.0280-A | 13.59
15.017.0285-0 | 15.71
15.017.0285-A | 14.04
15.017.0290-0 | 17.49
15.017.0290-A | 15.67
15.017.0295-0 | 21.97
15.017.0295-A | 20
15.017.0300-0 | 23.15
15.017.0300-A | 21.18
15.017.0305-0 | 24.51
15.017.0305-A | 22.54
15.017.0310-0 | 32.64
15.017.0310-A | 30.52
15.017.0315-0 | 43.73
15.017.0315-A | 41.42
15.017.0320-0 | 11.83
15.017.0320-A | 10.6
15.017.0325-0 | 13.64
15.017.0325-A | 12.26
15.017.0327-0 | 14.87
15.017.0327-A | 13.44
15.017.0330-0 | 16.18
15.017.0330-A | 14.7
15.017.0331-0 | 18.07
15.017.0331-A | 16.54
15.017.0332-0 | 21.6
15.017.0332-A | 20.03
15.017.0333-0 | 24.63
15.017.0333-A | 23.01
15.017.0335-0 | 26.75
15.017.0335-A | 25.08
15.017.0337-0 | 33.83
15.017.0337-A | 32.06
15.017.0338-0 | 40.69
15.017.0338-A | 38.86
15.017.0340-0 | 50.57
15.017.0340-A | 48.6
15.018.0010-0 | 13.38
15.018.0010-A | 12.8
15.018.0015-0 | 14.91
15.018.0015-A | 14.19
15.018.0020-0 | 18.66
15.018.0020-A | 17.8
15.018.0025-0 | 14.29
15.018.0025-A | 13.71
15.018.0030-0 | 14.8
15.018.0030-A | 14.08
15.018.0035-0 | 19.08
15.018.0035-A | 18.22
15.018.0040-0 | 13.37
15.018.0040-A | 12.79
15.018.0050-0 | 13.69
15.018.0050-A | 12.97
15.018.0055-0 | 19.38
15.018.0055-A | 18.52
15.018.0060-0 | 14.29
15.018.0060-A | 13.71
15.018.0065-0 | 15.18
15.018.0065-A | 14.46
15.018.0070-0 | 16.98
15.018.0070-A | 16.12
15.018.0075-0 | 14.11
15.018.0075-A | 13.53
15.018.0080-0 | 13.93
15.018.0080-A | 13.21
15.018.0085-0 | 16.98
15.018.0085-A | 16.12
15.018.0090-0 | 16.05
15.018.0090-A | 15.47
15.018.0095-0 | 18.25
15.018.0095-A | 17.53
15.018.0100-0 | 21.48
15.018.0100-A | 20.62
15.018.0105-0 | 14.91
15.018.0105-A | 14.33
15.018.0110-0 | 14.58
15.018.0110-A | 13.86
15.018.0115-0 | 21.58
15.018.0115-A | 20.72
15.018.0117-0 | 9.39
15.018.0117-A | 8.81
15.018.0118-0 | 10.46
15.018.0118-A | 9.74
15.018.0119-0 | 11.53
15.018.0119-A | 10.67
15.018.0120-0 | 6.39
15.018.0120-A | 5.8
15.018.0125-0 | 6.75
15.018.0125-A | 6.16
15.018.0130-0 | 7.09
15.018.0130-A | 6.5
15.018.0133-0 | 32.59
15.018.0133-A | 29.14
15.018.0136-0 | 16.25
15.018.0136-A | 14.25
15.018.0140-0 | 43.18
15.018.0140-A | 41.18
15.018.0145-0 | 102.82
15.018.0145-A | 100.67
15.018.0150-0 | 157.85
15.018.0150-A | 155.56
15.018.0155-0 | 259.47
15.018.0155-A | 257.04
15.018.0160-0 | 535.78
15.018.0160-A | 533.21
15.018.0165-0 | 733.8
15.018.0165-A | 730.94
15.018.0170-0 | 1805.18
15.018.0170-A | 1802.03
15.018.0175-0 | 53.5
15.018.0175-A | 48.57
15.018.0180-0 | 31.15
15.018.0180-A | 28.92
15.018.0250-0 | 24.24
15.018.0250-A | 21.78
15.018.0255-0 | 29.48
15.018.0255-A | 26.52
15.018.0260-0 | 44.11
15.018.0260-A | 39.67
15.018.0265-0 | 51.59
15.018.0265-A | 46.66
15.018.0270-0 | 73.48
15.018.0270-A | 67.56
15.018.0275-0 | 105.09
15.018.0275-A | 97.69
15.018.0280-0 | 138.96
15.018.0280-A | 129.59
15.018.0450-0 | 73.85
15.018.0450-A | 68.91
15.018.0455-0 | 74.77
15.018.0455-A | 69.84
15.018.0460-0 | 92.84
15.018.0460-A | 87.91
15.018.0465-0 | 96.94
15.018.0465-A | 92
15.018.0466-0 | 54
15.018.0466-A | 49.07
15.018.0467-0 | 59.64
15.018.0467-A | 54.7
15.018.0468-0 | 62.97
15.018.0468-A | 58.04
15.018.0469-0 | 63.85
15.018.0469-A | 58.91
15.018.0470-0 | 81.04
15.018.0470-A | 76.1
15.018.0471-0 | 91.03
15.018.0471-A | 86.1
15.018.0472-0 | 59.93
15.018.0472-A | 55
15.018.0473-0 | 67.33
15.018.0473-A | 62.4
15.018.0474-0 | 71.07
15.018.0474-A | 66.13
15.018.0475-0 | 85.37
15.018.0475-A | 80.44
15.018.0476-0 | 112.28
15.018.0476-A | 107.35
15.018.0477-0 | 62.14
15.018.0477-A | 57.2
15.018.0478-0 | 69.62
15.018.0478-A | 64.68
15.018.0479-0 | 77.81
15.018.0479-A | 72.87
15.018.0480-0 | 90.13
15.018.0480-A | 85.2
15.018.0481-0 | 106.64
15.018.0481-A | 101.7
15.018.0482-0 | 43.74
15.018.0482-A | 38.81
15.018.0483-0 | 48.19
15.018.0483-A | 43.26
15.018.0484-0 | 50.73
15.018.0484-A | 45.79
15.018.0485-0 | 51.09
15.018.0485-A | 46.15
15.018.0486-0 | 64.92
15.018.0486-A | 59.99
15.018.0487-0 | 71.9
15.018.0487-A | 66.96
15.018.0488-0 | 48.52
15.018.0488-A | 43.58
15.018.0489-0 | 54.02
15.018.0489-A | 49.09
15.018.0490-0 | 56.86
15.018.0490-A | 51.92
15.018.0491-0 | 68.41
15.018.0491-A | 63.47
15.018.0492-0 | 89.36
15.018.0492-A | 84.42
15.018.0493-0 | 50.62
15.018.0493-A | 45.69
15.018.0494-0 | 56.86
15.018.0494-A | 51.92
15.018.0495-0 | 62.77
15.018.0495-A | 57.84
15.018.0496-0 | 72.03
15.018.0496-A | 67.1
15.018.0497-0 | 84.53
15.018.0497-A | 79.6
15.018.0498-0 | 58.87
15.018.0498-A | 53.94
15.018.0499-0 | 67.76
15.018.0499-A | 62.82
15.018.0500-0 | 74.32
15.018.0500-A | 69.39
15.018.0501-0 | 78.45
15.018.0501-A | 73.52
15.018.0502-0 | 103.16
15.018.0502-A | 98.23
15.018.0503-0 | 119.97
15.018.0503-A | 115.03
15.018.0504-0 | 68.05
15.018.0504-A | 63.12
15.018.0505-0 | 78.72
15.018.0505-A | 73.79
15.018.0506-0 | 85.67
15.018.0506-A | 80.74
15.018.0507-0 | 107.5
15.018.0507-A | 102.56
15.018.0508-0 | 141.22
15.018.0508-A | 136.29
15.018.0509-0 | 70.26
15.018.0509-A | 65.33
15.018.0510-0 | 80.97
15.018.0510-A | 76.04
15.018.0511-0 | 92.41
15.018.0511-A | 87.48
15.018.0512-0 | 112.26
15.018.0512-A | 107.32
15.018.0513-0 | 135.57
15.018.0513-A | 130.64
15.018.0514-0 | 47.8
15.018.0514-A | 42.87
15.018.0515-0 | 54.96
15.018.0515-A | 50.03
15.018.0516-0 | 60.19
15.018.0516-A | 55.25
15.018.0517-0 | 63.26
15.018.0517-A | 58.32
15.018.0518-0 | 83.36
15.018.0518-A | 78.42
15.018.0519-0 | 96.01
15.018.0519-A | 91.08
15.018.0520-0 | 55.29
15.018.0520-A | 50.35
15.018.0521-0 | 63.48
15.018.0521-A | 58.55
15.018.0522-0 | 69.03
15.018.0522-A | 64.09
15.018.0523-0 | 86.84
15.018.0523-A | 81.91
15.018.0524-0 | 113.47
15.018.0524-A | 108.54
15.018.0525-0 | 57.39
15.018.0525-A | 52.46
15.018.0526-0 | 66.32
15.018.0526-A | 61.38
15.018.0527-0 | 74.94
15.018.0527-A | 70.01
15.018.0528-0 | 90.47
15.018.0528-A | 85.53
15.018.0529-0 | 108.65
15.018.0529-A | 103.71
15.018.0540-0 | 57.7
15.018.0540-A | 52.77
15.018.0550-0 | 64.32
15.018.0550-A | 59.39
15.018.0551-0 | 74.87
15.018.0551-A | 69.94
15.018.0552-0 | 81.97
15.018.0552-A | 77.04
15.018.0554-0 | 103.17
15.018.0554-A | 98.24
15.018.0555-0 | 119.96
15.018.0555-A | 115.03
15.018.0556-0 | 71.25
15.018.0556-A | 66.32
15.018.0557-0 | 78.72
15.018.0557-A | 73.79
15.018.0558-0 | 85.68
15.018.0558-A | 80.74
15.018.0560-0 | 107.49
15.018.0560-A | 102.55
15.018.0561-0 | 141.18
15.018.0561-A | 136.25
15.018.0562-0 | 68.89
15.018.0562-A | 63.95
15.018.0563-0 | 80.96
15.018.0563-A | 76.02
15.018.0564-0 | 88.73
15.018.0564-A | 83.8
15.018.0566-0 | 112.11
15.018.0566-A | 107.18
15.018.0567-0 | 128.8
15.018.0567-A | 123.86
15.018.0568-0 | 46.83
15.018.0568-A | 41.9
15.018.0570-0 | 52.1
15.018.0570-A | 47.17
15.018.0571-0 | 60.64
15.018.0571-A | 55.71
15.018.0572-0 | 66.19
15.018.0572-A | 61.26
15.018.0574-0 | 83.36
15.018.0574-A | 78.43
15.018.0575-0 | 96
15.018.0575-A | 91.07
15.018.0576-0 | 57.95
15.018.0576-A | 53.02
15.018.0577-0 | 63.48
15.018.0577-A | 58.55
15.018.0578-0 | 69.03
15.018.0578-A | 64.1
15.018.0580-0 | 86.84
15.018.0580-A | 81.9
15.018.0581-0 | 113.44
15.018.0581-A | 108.51
15.018.0582-0 | 56.25
15.018.0582-A | 51.31
15.018.0583-0 | 66.32
15.018.0583-A | 61.39
15.018.0584-0 | 71.87
15.018.0584-A | 66.94
15.018.0586-0 | 90.35
15.018.0586-A | 85.41
15.018.0587-0 | 103
15.018.0587-A | 98.07
15.018.0588-0 | 23.74
15.018.0588-A | 21.28
15.018.0590-0 | 25.59
15.018.0590-A | 23.13
15.018.0591-0 | 27.38
15.018.0591-A | 24.92
15.018.0592-0 | 31.87
15.018.0592-A | 29.41
15.018.0594-0 | 37.6
15.018.0594-A | 35.14
15.018.0595-0 | 45.72
15.018.0595-A | 43.25
15.018.0596-0 | 26.67
15.018.0596-A | 24.2
15.018.0597-0 | 29.19
15.018.0597-A | 26.72
15.018.0598-0 | 30.84
15.018.0598-A | 28.37
15.018.0600-0 | 39.99
15.018.0600-A | 37.52
15.018.0601-0 | 47.23
15.018.0601-A | 44.77
15.018.0602-0 | 29.61
15.018.0602-A | 27.15
15.018.0603-0 | 31
15.018.0603-A | 28.54
15.018.0604-0 | 36.18
15.018.0604-A | 33.72
15.018.0606-0 | 46.56
15.018.0606-A | 44.1
15.018.0607-0 | 55.11
15.018.0607-A | 52.64
15.018.0608-0 | 27.33
15.018.0608-A | 24.87
15.018.0610-0 | 29.03
15.018.0610-A | 26.57
15.018.0611-0 | 32.97
15.018.0611-A | 30.51
15.018.0612-0 | 40.25
15.018.0612-A | 37.79
15.018.0614-0 | 56.87
15.018.0614-A | 54.4
15.018.0615-0 | 73.49
15.018.0615-A | 71.02
15.018.0616-0 | 30.08
15.018.0616-A | 27.61
15.018.0617-0 | 33.72
15.018.0617-A | 31.25
15.018.0618-0 | 37.92
15.018.0618-A | 35.45
15.018.0620-0 | 61.72
15.018.0620-A | 59.25
15.018.0621-0 | 78.97
15.018.0621-A | 76.51
15.018.0622-0 | 35.68
15.018.0622-A | 33.22
15.018.0623-0 | 36.32
15.018.0623-A | 33.85
15.018.0624-0 | 40.67
15.018.0624-A | 38.2
15.018.0626-0 | 64.16
15.018.0626-A | 61.7
15.018.0627-0 | 76.92
15.018.0627-A | 74.46
15.018.0628-0 | 22.84
15.018.0628-A | 20.37
15.018.0630-0 | 25.89
15.018.0630-A | 23.43
15.018.0631-0 | 25.74
15.018.0631-A | 23.28
15.018.0632-0 | 27.19
15.018.0632-A | 24.72
15.018.0634-0 | 29.95
15.018.0634-A | 27.48
15.018.0635-0 | 32.7
15.018.0635-A | 30.24
15.018.0636-0 | 26.19
15.018.0636-A | 23.73
15.018.0637-0 | 27.55
15.018.0637-A | 25.08
15.018.0638-0 | 29.18
15.018.0638-A | 26.71
15.018.0640-0 | 31.74
15.018.0640-A | 29.27
15.018.0641-0 | 34.49
15.018.0641-A | 32.03
15.018.0642-0 | 28.11
15.018.0642-A | 25.65
15.018.0643-0 | 29.74
15.018.0643-A | 27.27
15.018.0644-0 | 31.36
15.018.0644-A | 28.89
15.018.0646-0 | 33.71
15.018.0646-A | 31.24
15.018.0647-0 | 36.47
15.018.0647-A | 34.01
15.018.0648-0 | 22.84
15.018.0648-A | 20.37
15.018.0650-0 | 25.01
15.018.0650-A | 22.55
15.018.0651-0 | 25.74
15.018.0651-A | 23.28
15.018.0652-0 | 27.19
15.018.0652-A | 24.72
15.018.0654-0 | 29.95
15.018.0654-A | 27.48
15.018.0655-0 | 32.7
15.018.0655-A | 30.24
15.018.0656-0 | 26.19
15.018.0656-A | 23.73
15.018.0657-0 | 27.55
15.018.0657-A | 25.08
15.018.0658-0 | 29.18
15.018.0658-A | 26.71
15.018.0660-0 | 31.74
15.018.0660-A | 29.27
15.018.0661-0 | 34.49
15.018.0661-A | 32.03
15.018.0662-0 | 28.11
15.018.0662-A | 25.65
15.018.0663-0 | 29.74
15.018.0663-A | 27.27
15.018.0664-0 | 31.36
15.018.0664-A | 28.89
15.018.0666-0 | 33.71
15.018.0666-A | 31.24
15.018.0667-0 | 36.47
15.018.0667-A | 34.01
15.018.0668-0 | 25.51
15.018.0668-A | 23.04
15.018.0670-0 | 27.58
15.018.0670-A | 25.11
15.018.0671-0 | 29.65
15.018.0671-A | 27.18
15.018.0672-0 | 31.58
15.018.0672-A | 29.11
15.018.0674-0 | 38.88
15.018.0674-A | 36.41
15.018.0675-0 | 42.76
15.018.0675-A | 40.29
15.018.0676-0 | 29.8
15.018.0676-A | 27.33
15.018.0677-0 | 31.68
15.018.0677-A | 29.22
15.018.0678-0 | 33.42
15.018.0678-A | 30.95
15.018.0680-0 | 41.85
15.018.0680-A | 39.38
15.018.0681-0 | 45.84
15.018.0681-A | 43.37
15.018.0682-0 | 33.28
15.018.0682-A | 30.81
15.018.0683-0 | 36.82
15.018.0683-A | 34.35
15.018.0684-0 | 36.89
15.018.0684-A | 34.42
15.018.0686-0 | 45.21
15.018.0686-A | 42.74
15.018.0687-0 | 49.2
15.018.0687-A | 46.73
15.018.0688-0 | 25.3
15.018.0688-A | 22.83
15.018.0690-0 | 29.26
15.018.0690-A | 26.79
15.018.0691-0 | 31.1
15.018.0691-A | 28.63
15.018.0692-0 | 34.44
15.018.0692-A | 31.97
15.018.0694-0 | 27.74
15.018.0694-A | 25.28
15.018.0695-0 | 48.17
15.018.0695-A | 45.7
15.018.0696-0 | 30.53
15.018.0696-A | 28.06
15.018.0697-0 | 29.12
15.018.0697-A | 26.65
15.018.0698-0 | 37.04
15.018.0698-A | 34.57
15.018.0700-0 | 37.72
15.018.0700-A | 35.25
15.018.0701-0 | 42.51
15.018.0701-A | 40.04
15.018.0702-0 | 32.99
15.018.0702-A | 30.52
15.018.0703-0 | 36.17
15.018.0703-A | 33.7
15.018.0704-0 | 39.81
15.018.0704-A | 37.34
15.018.0706-0 | 32.43
15.018.0706-A | 29.96
15.018.0707-0 | 47.16
15.018.0707-A | 44.69
15.018.0708-0 | 27.78
15.018.0708-A | 25.31
15.018.0710-0 | 30.82
15.018.0710-A | 28.35
15.018.0711-0 | 33.87
15.018.0711-A | 31.4
15.018.0712-0 | 37.04
15.018.0712-A | 34.57
15.018.0714-0 | 41.85
15.018.0714-A | 39.38
15.018.0715-0 | 46.89
15.018.0715-A | 44.42
15.018.0716-0 | 35.16
15.018.0716-A | 32.7
15.018.0717-0 | 40.21
15.018.0717-A | 37.74
15.018.0718-0 | 37.92
15.018.0718-A | 35.45
15.018.0720-0 | 46.49
15.018.0720-A | 44.03
15.018.0721-0 | 51.9
15.018.0721-A | 49.43
15.018.0722-0 | 39.81
15.018.0722-A | 37.34
15.018.0723-0 | 37.92
15.018.0723-A | 35.45
15.018.0724-0 | 49.75
15.018.0724-A | 47.28
15.018.0726-0 | 51.26
15.018.0726-A | 48.79
15.018.0727-0 | 57.32
15.018.0727-A | 54.85
15.018.0728-0 | 26.41
15.018.0728-A | 23.94
15.018.0730-0 | 29.74
15.018.0730-A | 27.28
15.018.0731-0 | 33.63
15.018.0731-A | 31.16
15.018.0732-0 | 38.06
15.018.0732-A | 35.59
15.018.0734-0 | 51.65
15.018.0734-A | 49.19
15.018.0735-0 | 58.48
15.018.0735-A | 56.02
15.018.0736-0 | 32.27
15.018.0736-A | 29.81
15.018.0737-0 | 36.17
15.018.0737-A | 33.7
15.018.0738-0 | 40.62
15.018.0738-A | 38.15
15.018.0740-0 | 55.65
15.018.0740-A | 53.19
15.018.0741-0 | 62.73
15.018.0741-A | 60.26
15.018.0742-0 | 35.1
15.018.0742-A | 32.63
15.018.0743-0 | 40.38
15.018.0743-A | 37.91
15.018.0744-0 | 41.23
15.018.0744-A | 38.77
15.018.0746-0 | 59.9
15.018.0746-A | 57.43
15.018.0747-0 | 67.39
15.018.0747-A | 64.92
15.018.0748-0 | 34.93
15.018.0748-A | 32.47
15.018.0750-0 | 38.78
15.018.0750-A | 36.32
15.018.0751-0 | 43.28
15.018.0751-A | 40.81
15.018.0752-0 | 48.35
15.018.0752-A | 45.88
15.018.0754-0 | 62.73
15.018.0754-A | 60.26
15.018.0755-0 | 79.13
15.018.0755-A | 76.67
15.018.0756-0 | 42.4
15.018.0756-A | 39.94
15.018.0757-0 | 47.11
15.018.0757-A | 44.64
15.018.0758-0 | 50.81
15.018.0758-A | 48.34
15.018.0760-0 | 75.32
15.018.0760-A | 72.85
15.018.0761-0 | 84.55
15.018.0761-A | 82.08
15.018.0762-0 | 46.02
15.018.0762-A | 43.56
15.018.0763-0 | 43.46
15.018.0763-A | 40.99
15.018.0764-0 | 54.72
15.018.0764-A | 52.25
15.018.0766-0 | 72.92
15.018.0766-A | 70.46
15.018.0767-0 | 89.97
15.018.0767-A | 87.5
15.018.0768-0 | 35.16
15.018.0768-A | 32.7
15.018.0770-0 | 42.96
15.018.0770-A | 40.49
15.018.0771-0 | 45.88
15.018.0771-A | 43.41
15.018.0772-0 | 52.11
15.018.0772-A | 49.65
15.018.0774-0 | 73.84
15.018.0774-A | 71.37
15.018.0775-0 | 93.08
15.018.0775-A | 90.61
15.018.0776-0 | 43.24
15.018.0776-A | 40.77
15.018.0777-0 | 49.51
15.018.0777-A | 47.05
15.018.0778-0 | 56.03
15.018.0778-A | 53.57
15.018.0780-0 | 79.13
15.018.0780-A | 76.67
15.018.0781-0 | 98.99
15.018.0781-A | 96.52
15.018.0782-0 | 41.06
15.018.0782-A | 38.59
15.018.0783-0 | 53.27
15.018.0783-A | 50.8
15.018.0784-0 | 57.66
15.018.0784-A | 55.2
15.018.0786-0 | 57.94
15.018.0786-A | 55.47
15.018.0787-0 | 104.93
15.018.0787-A | 102.46
15.018.0788-0 | 42.84
15.018.0788-A | 40.37
15.018.0790-0 | 51.12
15.018.0790-A | 48.65
15.018.0791-0 | 52.56
15.018.0791-A | 50.1
15.018.0792-0 | 58.2
15.018.0792-A | 55.73
15.018.0794-0 | 80.82
15.018.0794-A | 78.35
15.018.0795-0 | 98.74
15.018.0795-A | 96.27
15.018.0796-0 | 51.12
15.018.0796-A | 48.65
15.018.0797-0 | 56.32
15.018.0797-A | 53.85
15.018.0798-0 | 69.84
15.018.0798-A | 67.37
15.018.0800-0 | 85.19
15.018.0800-A | 82.72
15.018.0801-0 | 103.12
15.018.0801-A | 100.66
15.018.0802-0 | 54.86
15.018.0802-A | 52.39
15.018.0803-0 | 59.94
15.018.0803-A | 57.48
15.018.0804-0 | 65.6
15.018.0804-A | 63.13
15.018.0806-0 | 89.58
15.018.0806-A | 87.11
15.018.0807-0 | 107.52
15.018.0807-A | 105.05
15.018.0808-0 | 23.71
15.018.0808-A | 21.24
15.018.0810-0 | 26.18
15.018.0810-A | 23.72
15.018.0811-0 | 29.08
15.018.0811-A | 26.62
15.018.0812-0 | 32.69
15.018.0812-A | 30.22
15.018.0814-0 | 45.58
15.018.0814-A | 43.12
15.018.0815-0 | 58.48
15.018.0815-A | 56.02
15.018.0816-0 | 25.89
15.018.0816-A | 23.42
15.018.0817-0 | 30.14
15.018.0817-A | 27.67
15.018.0818-0 | 34.87
15.018.0818-A | 32.4
15.018.0820-0 | 48.81
15.018.0820-A | 46.34
15.018.0821-0 | 66.17
15.018.0821-A | 63.71
15.018.0822-0 | 29.36
15.018.0822-A | 26.89
15.018.0823-0 | 32.99
15.018.0823-A | 30.52
15.018.0824-0 | 37.04
15.018.0824-A | 34.57
15.018.0826-0 | 52.03
15.018.0826-A | 49.57
15.018.0827-0 | 84.45
15.018.0827-A | 81.99
15.018.0828-0 | 26.18
15.018.0828-A | 23.72
15.018.0830-0 | 28.92
15.018.0830-A | 26.46
15.018.0831-0 | 32.12
15.018.0831-A | 29.66
15.018.0832-0 | 35.88
15.018.0832-A | 33.42
15.018.0834-0 | 50.1
15.018.0834-A | 47.63
15.018.0835-0 | 63.64
15.018.0835-A | 61.18
15.018.0836-0 | 30.82
15.018.0836-A | 28.35
15.018.0837-0 | 34.14
15.018.0837-A | 31.67
15.018.0838-0 | 41.71
15.018.0838-A | 39.24
15.018.0840-0 | 53.06
15.018.0840-A | 50.6
15.018.0841-0 | 63.14
15.018.0841-A | 60.68
15.018.0842-0 | 32.69
15.018.0842-A | 30.22
15.018.0843-0 | 36.17
15.018.0843-A | 33.7
15.018.0844-0 | 40.38
15.018.0844-A | 37.91
15.018.0846-0 | 55.91
15.018.0846-A | 53.44
15.018.0847-0 | 70.09
15.018.0847-A | 67.63
15.018.0848-0 | 29.65
15.018.0848-A | 27.18
15.018.0850-0 | 34.48
15.018.0850-A | 32.02
15.018.0851-0 | 36.17
15.018.0851-A | 33.7
15.018.0852-0 | 40.38
15.018.0852-A | 37.91
15.018.0854-0 | 55.91
15.018.0854-A | 53.44
15.018.0855-0 | 70.09
15.018.0855-A | 67.63
15.018.0856-0 | 34.87
15.018.0856-A | 32.4
15.018.0857-0 | 42.32
15.018.0857-A | 39.85
15.018.0858-0 | 47.36
15.018.0858-A | 44.89
15.018.0860-0 | 58.48
15.018.0860-A | 56.02
15.018.0861-0 | 72.68
15.018.0861-A | 70.22
15.018.0862-0 | 37.04
15.018.0862-A | 34.57
15.018.0863-0 | 40.53
15.018.0863-A | 38.06
15.018.0864-0 | 44.72
15.018.0864-A | 42.25
15.018.0866-0 | 61.08
15.018.0866-A | 58.61
15.018.0867-0 | 75.27
15.018.0867-A | 72.8
15.018.0870-0 | 25.4
15.018.0870-A | 22.93
15.018.0871-0 | 34.37
15.018.0871-A | 31.9
15.018.0872-0 | 29.86
15.018.0872-A | 27.39
15.018.0873-0 | 36.7
15.018.0873-A | 34.23
15.018.0874-0 | 34.8
15.018.0874-A | 32.33
15.018.0875-0 | 30.08
15.018.0875-A | 27.61
15.018.0881-0 | 41.21
15.018.0881-A | 38.74
15.018.0882-0 | 41.21
15.018.0882-A | 38.74
15.018.0883-0 | 46.36
15.018.0883-A | 43.89
15.018.0884-0 | 36.7
15.018.0884-A | 34.23
15.018.0885-0 | 62.56
15.018.0885-A | 60.09
15.018.0887-0 | 62.56
15.018.0887-A | 60.09
15.018.0888-0 | 85.2
15.018.0888-A | 82.74
15.018.0889-0 | 62.56
15.018.0889-A | 60.09
15.018.0890-0 | 50.5
15.018.0890-A | 48.03
15.018.0898-0 | 31.14
15.018.0898-A | 28.68
15.018.0900-0 | 36.18
15.018.0900-A | 33.72
15.018.0901-0 | 37.32
15.018.0901-A | 34.85
15.018.0902-0 | 40.39
15.018.0902-A | 37.92
15.018.0904-0 | 51.65
15.018.0904-A | 49.19
15.018.0905-0 | 65.07
15.018.0905-A | 62.61
15.018.0906-0 | 39.51
15.018.0906-A | 37.05
15.018.0907-0 | 39.47
15.018.0907-A | 37
15.018.0908-0 | 47.13
15.018.0908-A | 44.66
15.018.0910-0 | 54.76
15.018.0910-A | 52.29
15.018.0911-0 | 62.37
15.018.0911-A | 59.9
15.018.0912-0 | 38.39
15.018.0912-A | 35.92
15.018.0913-0 | 41.74
15.018.0913-A | 39.28
15.018.0914-0 | 45.11
15.018.0914-A | 42.64
15.018.0916-0 | 57.98
15.018.0916-A | 55.51
15.018.0917-0 | 65.85
15.018.0917-A | 63.38
15.018.0918-0 | 41.23
15.018.0918-A | 38.77
15.018.0920-0 | 48.33
15.018.0920-A | 45.87
15.018.0921-0 | 48.77
15.018.0921-A | 46.31
15.018.0922-0 | 52.41
15.018.0922-A | 49.95
15.018.0924-0 | 57.08
15.018.0924-A | 54.61
15.018.0925-0 | 65.85
15.018.0925-A | 63.38
15.018.0926-0 | 48.49
15.018.0926-A | 46.02
15.018.0927-0 | 52.26
15.018.0927-A | 49.8
15.018.0928-0 | 52.42
15.018.0928-A | 49.95
15.018.0930-0 | 67.58
15.018.0930-A | 65.12
15.018.0931-0 | 69.98
15.018.0931-A | 67.51
15.018.0932-0 | 52.26
15.018.0932-A | 49.8
15.018.0933-0 | 56.03
15.018.0933-A | 53.57
15.018.0934-0 | 59.65
15.018.0934-A | 57.19
15.018.0936-0 | 65.71
15.018.0936-A | 63.24
15.018.0937-0 | 74.49
15.018.0937-A | 72.02
15.018.0938-0 | 8.75
15.018.0938-A | 7.76
15.018.0940-0 | 8.87
15.018.0940-A | 7.88
15.018.0941-0 | 9.32
15.018.0941-A | 8.34
15.018.0942-0 | 10.59
15.018.0942-A | 9.61
15.018.0944-0 | 10.47
15.018.0944-A | 9.48
15.018.0945-0 | 10.86
15.018.0945-A | 9.87
15.018.0946-0 | 9.24
15.018.0946-A | 8.25
15.018.0947-0 | 9.73
15.018.0947-A | 8.74
15.018.0948-0 | 10.05
15.018.0948-A | 9.06
15.018.0950-0 | 11.18
15.018.0950-A | 10.2
15.018.0951-0 | 11.73
15.018.0951-A | 10.74
15.018.0952-0 | 9.79
15.018.0952-A | 8.8
15.018.0953-0 | 10.19
15.018.0953-A | 9.2
15.018.0954-0 | 10.52
15.018.0954-A | 9.54
15.018.0956-0 | 11.86
15.018.0956-A | 10.87
15.018.0957-0 | 12.62
15.018.0957-A | 11.63
15.018.0958-0 | 9.33
15.018.0958-A | 8.35
15.018.0960-0 | 9.61
15.018.0960-A | 8.63
15.018.0961-0 | 10.21
15.018.0961-A | 9.23
15.018.0962-0 | 10.19
15.018.0962-A | 9.2
15.018.0964-0 | 11.91
15.018.0964-A | 10.93
15.018.0965-0 | 11.97
15.018.0965-A | 10.98
15.018.0966-0 | 9.75
15.018.0966-A | 8.76
15.018.0967-0 | 10.51
15.018.0967-A | 9.53
15.018.0968-0 | 11.23
15.018.0968-A | 10.24
15.018.0970-0 | 12.39
15.018.0970-A | 11.4
15.018.0971-0 | 13.73
15.018.0971-A | 12.74
15.018.0972-0 | 10.88
15.018.0972-A | 9.9
15.018.0973-0 | 11.44
15.018.0973-A | 10.45
15.018.0974-0 | 11.98
15.018.0974-A | 10.99
15.018.0976-0 | 13.92
15.018.0976-A | 12.94
15.018.0977-0 | 15.02
15.018.0977-A | 14.04
15.018.0978-0 | 9.53
15.018.0978-A | 8.54
15.018.0980-0 | 10.19
15.018.0980-A | 9.2
15.018.0981-0 | 11.22
15.018.0981-A | 10.23
15.018.0982-0 | 11.24
15.018.0982-A | 10.26
15.018.0984-0 | 12.44
15.018.0984-A | 11.46
15.018.0985-0 | 13.64
15.018.0985-A | 12.65
15.018.0986-0 | 11.1
15.018.0986-A | 10.12
15.018.0987-0 | 12.3
15.018.0987-A | 11.31
15.018.0988-0 | 13.11
15.018.0988-A | 12.13
15.018.0990-0 | 14.57
15.018.0990-A | 13.58
15.018.0991-0 | 16.03
15.018.0991-A | 15.04
15.018.0992-0 | 11.82
15.018.0992-A | 10.83
15.018.0993-0 | 14.17
15.018.0993-A | 13.18
15.018.0994-0 | 13.28
15.018.0994-A | 12.29
15.018.0996-0 | 16.96
15.018.0996-A | 15.98
15.018.0997-0 | 21.47
15.018.0997-A | 20.49
15.018.0998-0 | 9.33
15.018.0998-A | 8.35
15.018.1000-0 | 10.05
15.018.1000-A | 9.06
15.018.1001-0 | 11.19
15.018.1001-A | 10.2
15.018.1002-0 | 12.04
15.018.1002-A | 11.05
15.018.1004-0 | 15.13
15.018.1004-A | 14.14
15.018.1005-0 | 17.32
15.018.1005-A | 16.34
15.018.1006-0 | 10.68
15.018.1006-A | 9.69
15.018.1007-0 | 11.65
15.018.1007-A | 10.66
15.018.1008-0 | 13.56
15.018.1008-A | 12.57
15.018.1010-0 | 15.79
15.018.1010-A | 14.8
15.018.1011-0 | 17.98
15.018.1011-A | 16.99
15.018.1012-0 | 11.01
15.018.1012-A | 10.02
15.018.1013-0 | 12.94
15.018.1013-A | 11.96
15.018.1014-0 | 12.68
15.018.1014-A | 11.69
15.018.1016-0 | 14.48
15.018.1016-A | 13.49
15.018.1017-0 | 18.49
15.018.1017-A | 17.5
15.019.0010-0 | 38.17
15.019.0010-A | 36.74
15.019.0015-0 | 62.27
15.019.0015-A | 60.69
15.019.0020-0 | 6.92
15.019.0020-A | 6.34
15.019.0025-0 | 13.29
15.019.0025-A | 12.57
15.019.0030-0 | 15.6
15.019.0030-A | 14.74
15.019.0035-0 | 12.89
15.019.0035-A | 12.03
15.019.0040-0 | 16.41
15.019.0040-A | 15.26
15.019.0045-0 | 17.75
15.019.0045-A | 16.6
15.019.0050-0 | 9.94
15.019.0050-A | 9.36
15.019.0052-0 | 11.35
15.019.0052-A | 10.77
15.019.0055-0 | 7.77
15.019.0055-A | 7.19
15.019.0057-0 | 11.62
15.019.0057-A | 11.04
15.019.0060-0 | 43.95
15.019.0060-A | 41.09
15.019.0065-0 | 73.07
15.019.0065-A | 68.14
15.019.0068-0 | 8.79
15.019.0068-A | 8.21
15.019.0069-0 | 7.9
15.019.0069-A | 7.32
15.019.0070-0 | 1.61
15.019.0070-A | 1.52
15.019.0081-0 | 11.54
15.019.0081-A | 10.96
15.019.0082-0 | 14.55
15.019.0082-A | 13.97
15.019.0090-0 | 23.09
15.019.0090-A | 22.51
15.019.0095-0 | 29.56
15.019.0095-A | 28.98
15.019.0100-0 | 14.06
15.019.0100-A | 13.48
15.019.0110-0 | 13.13
15.019.0110-A | 12.55
15.020.0010-0 | 5.89
15.020.0010-A | 5.46
15.020.0027-0 | 4.17
15.020.0027-A | 4.02
15.020.0028-0 | 3.14
15.020.0028-A | 2.99
15.020.0029-0 | 8.07
15.020.0029-A | 7.78
15.020.0031-0 | 12.27
15.020.0031-A | 11.98
15.020.0033-0 | 8.07
15.020.0033-A | 7.78
15.020.0034-0 | 10.54
15.020.0034-A | 10.25
15.020.0036-0 | 8.74
15.020.0036-A | 8.45
15.020.0037-0 | 38.89
15.020.0037-A | 38.6
15.020.0038-0 | 17.4
15.020.0038-A | 17.11
15.020.0039-0 | 16.22
15.020.0039-A | 15.93
15.020.0040-0 | 16.63
15.020.0040-A | 16.34
15.020.0041-0 | 16.12
15.020.0041-A | 15.54
15.020.0042-0 | 16.89
15.020.0042-A | 16.31
15.020.0044-0 | 17.87
15.020.0044-A | 17.44
15.020.0045-0 | 19.21
15.020.0045-A | 18.78
15.020.0050-0 | 34.66
15.020.0050-A | 34.08
15.020.0055-0 | 45.82
15.020.0055-A | 45.24
15.020.0058-0 | 19.21
15.020.0058-A | 18.78
15.020.0060-0 | 30.05
15.020.0060-A | 29.62
15.020.0061-0 | 41.64
15.020.0061-A | 41.21
15.020.0070-0 | 26.38
15.020.0070-A | 25.8
15.020.0072-0 | 23.29
15.020.0072-A | 22.71
15.020.0075-0 | 26.29
15.020.0075-A | 25.71
15.020.0078-0 | 39.2
15.020.0078-A | 38.62
15.020.0080-0 | 37.53
15.020.0080-A | 36.95
15.020.0090-0 | 58.79
15.020.0090-A | 58.21
15.020.0095-0 | 62.99
15.020.0095-A | 62.41
15.020.0100-0 | 306.69
15.020.0100-A | 306.11
15.020.0150-0 | 6.83
15.020.0150-A | 6.68
15.020.0153-0 | 7.34
15.020.0153-A | 7.19
15.020.0155-0 | 10.5
15.020.0155-A | 10.35
15.020.0156-0 | 8.26
15.020.0156-A | 8.11
15.020.0158-0 | 14.43
15.020.0158-A | 14.28
15.020.0160-0 | 20.52
15.020.0160-A | 20.37
15.020.0163-0 | 45.26
15.020.0163-A | 45.11
15.020.0165-0 | 26.48
15.020.0165-A | 26.33
15.020.0168-0 | 38.73
15.020.0168-A | 38.58
15.020.0170-0 | 21.66
15.020.0170-A | 21.51
15.020.0173-0 | 25.11
15.020.0173-A | 24.96
15.020.0178-0 | 14.24
15.020.0178-A | 14.09
15.020.0200-0 | 13.31
15.020.0200-A | 13.16
15.020.0205-0 | 15.89
15.020.0205-A | 15.74
15.020.0210-0 | 25.78
15.020.0210-A | 25.63
15.020.0215-0 | 56.57
15.020.0215-A | 56.42
15.020.0220-0 | 74.74
15.020.0220-A | 74.59
15.028.0001-0 | 450.84
15.028.0001-A | 397.67
15.028.0003-0 | 470.53
15.028.0003-A | 414.91
15.028.0005-0 | 493.9
15.028.0005-A | 435.8
15.028.0010-0 | 546.27
15.028.0010-A | 483.24
15.028.0015-0 | 569.57
15.028.0015-A | 504.07
15.028.0017-0 | 591.66
15.028.0017-A | 523.7
15.028.0018-0 | 631.62
15.028.0018-A | 558.33
15.028.0020-0 | 651.32
15.028.0020-A | 575.56
15.028.0025-0 | 721.77
15.028.0025-A | 638.21
15.029.0010-0 | 39.49
15.029.0010-A | 36.53
15.029.0011-0 | 46.4
15.029.0011-A | 43.44
15.029.0012-0 | 57.35
15.029.0012-A | 54.39
15.029.0013-0 | 69.95
15.029.0013-A | 66.99
15.029.0014-0 | 81.77
15.029.0014-A | 78.32
15.029.0015-0 | 130.03
15.029.0015-A | 126.58
15.029.0016-0 | 244.47
15.029.0016-A | 240.53
15.029.0017-0 | 358.44
15.029.0017-A | 354.49
15.029.0018-0 | 582.59
15.029.0018-A | 577.66
15.029.0019-0 | 38.66
15.029.0019-A | 35.7
15.029.0020-0 | 43.72
15.029.0020-A | 40.76
15.029.0021-0 | 57.11
15.029.0021-A | 54.15
15.029.0022-0 | 63.14
15.029.0022-A | 60.18
15.029.0023-0 | 68.02
15.029.0023-A | 64.57
15.029.0024-0 | 126.73
15.029.0024-A | 123.28
15.029.0049-0 | 51.95
15.029.0049-A | 48.99
15.029.0050-0 | 56.38
15.029.0050-A | 53.42
15.029.0051-0 | 95.15
15.029.0051-A | 92.19
15.029.0052-0 | 101.09
15.029.0052-A | 97.64
15.029.0053-0 | 139.65
15.029.0053-A | 136.2
15.029.0054-0 | 243.99
15.029.0054-A | 240.04
15.029.0055-0 | 353.75
15.029.0055-A | 349.81
15.029.0056-0 | 545.15
15.029.0056-A | 540.22
15.029.0080-0 | 49.03
15.029.0080-A | 46.07
15.029.0081-0 | 57.95
15.029.0081-A | 54.99
15.029.0082-0 | 74.42
15.029.0082-A | 71.46
15.029.0083-0 | 97.62
15.029.0083-A | 94.16
15.029.0084-0 | 130.96
15.029.0084-A | 127.5
15.029.0085-0 | 173.9
15.029.0085-A | 169.96
15.029.0086-0 | 326.75
15.029.0086-A | 322.8
15.029.0087-0 | 528.62
15.029.0087-A | 523.69
15.029.0100-0 | 67.24
15.029.0100-A | 64.28
15.029.0101-0 | 67.5
15.029.0101-A | 64.54
15.029.0102-0 | 104.17
15.029.0102-A | 101.21
15.029.0103-0 | 138.92
15.029.0103-A | 135.47
15.029.0104-0 | 198.74
15.029.0104-A | 195.29
15.029.0105-0 | 311.91
15.029.0105-A | 307.96
15.029.0106-0 | 427.29
15.029.0106-A | 423.34
15.029.0107-0 | 788.34
15.029.0107-A | 783.41
15.030.0030-0 | 26.85
15.030.0030-A | 23.89
15.030.0032-0 | 28.67
15.030.0032-A | 25.71
15.030.0034-0 | 39.43
15.030.0034-A | 36.47
15.030.0036-0 | 45.44
15.030.0036-A | 41.98
15.030.0038-0 | 48.58
15.030.0038-A | 45.13
15.030.0040-0 | 69.94
15.030.0040-A | 66.48
15.030.0050-0 | 37.56
15.030.0050-A | 34.6
15.030.0052-0 | 42.58
15.030.0052-A | 39.62
15.030.0054-0 | 56.52
15.030.0054-A | 53.07
15.030.0056-0 | 66.77
15.030.0056-A | 63.32
15.030.0058-0 | 90.17
15.030.0058-A | 86.71
15.030.0070-0 | 38.48
15.030.0070-A | 35.52
15.030.0072-0 | 50.84
15.030.0072-A | 47.88
15.030.0074-0 | 62.85
15.030.0074-A | 59.4
15.030.0076-0 | 63.32
15.030.0076-A | 59.87
15.030.0078-0 | 75.03
15.030.0078-A | 71.58
15.030.0080-0 | 38.48
15.030.0080-A | 35.52
15.030.0082-0 | 50.84
15.030.0082-A | 47.88
15.030.0084-0 | 62.85
15.030.0084-A | 59.4
15.030.0086-0 | 63.32
15.030.0086-A | 59.87
15.030.0088-0 | 75.03
15.030.0088-A | 71.58
15.031.0010-0 | 16.66
15.031.0010-A | 16.09
15.031.0011-0 | 21.04
15.031.0011-A | 20.34
15.031.0012-0 | 29.07
15.031.0012-A | 28.28
15.031.0013-0 | 35.43
15.031.0013-A | 34.55
15.031.0014-0 | 40.51
15.031.0014-A | 39.47
15.031.0015-0 | 60.18
15.031.0015-A | 58.95
15.031.0016-0 | 72.22
15.031.0016-A | 70.84
15.031.0017-0 | 82.78
15.031.0017-A | 81.3
15.031.0018-0 | 118.24
15.031.0018-A | 116.51
15.031.0019-0 | 17.9
15.031.0019-A | 17.33
15.031.0020-0 | 22.62
15.031.0020-A | 21.93
15.031.0021-0 | 31.39
15.031.0021-A | 30.6
15.031.0022-0 | 38.31
15.031.0022-A | 37.42
15.031.0023-0 | 43.78
15.031.0023-A | 42.75
15.031.0024-0 | 65.27
15.031.0024-A | 64.04
15.031.0025-0 | 78.41
15.031.0025-A | 77.03
15.031.0026-0 | 89.95
15.031.0026-A | 88.47
15.031.0027-0 | 128.77
15.031.0027-A | 127.04
15.034.0010-0 | 12.2
15.034.0010-A | 11.51
15.034.0011-0 | 14.69
15.034.0011-A | 13.9
15.034.0012-0 | 17.95
15.034.0012-A | 17.06
15.034.0013-0 | 19.69
15.034.0013-A | 18.65
15.034.0014-0 | 27.65
15.034.0014-A | 26.41
15.034.0015-0 | 40.85
15.034.0015-A | 39.47
15.034.0016-0 | 48.4
15.034.0016-A | 46.92
15.034.0017-0 | 63.97
15.034.0017-A | 62.25
15.034.0020-0 | 12.91
15.034.0020-A | 12.21
15.034.0021-0 | 15.57
15.034.0021-A | 14.78
15.034.0022-0 | 19.08
15.034.0022-A | 18.19
15.034.0023-0 | 20.88
15.034.0023-A | 19.85
15.034.0024-0 | 29.49
15.034.0024-A | 28.25
15.034.0025-0 | 43.9
15.034.0025-A | 42.52
15.034.0026-0 | 52.13
15.034.0026-A | 50.65
15.034.0027-0 | 69.08
15.034.0027-A | 67.35
15.035.0010-0 | 12.02
15.035.0010-A | 11.46
15.035.0011-0 | 14.12
15.035.0011-A | 13.43
15.035.0012-0 | 20.63
15.035.0012-A | 19.84
15.035.0013-0 | 25.45
15.035.0013-A | 24.56
15.035.0014-0 | 32.28
15.035.0014-A | 31.25
15.035.0015-0 | 37.47
15.035.0015-A | 36.23
15.035.0016-0 | 55.63
15.035.0016-A | 54.3
15.035.0017-0 | 64.22
15.035.0017-A | 62.74
15.035.0020-0 | 12.8
15.035.0020-A | 12.23
15.035.0021-0 | 15.02
15.035.0021-A | 14.32
15.035.0022-0 | 22.1
15.035.0022-A | 21.31
15.035.0023-0 | 27.33
15.035.0023-A | 26.44
15.035.0024-0 | 34.73
15.035.0024-A | 33.7
15.035.0025-0 | 40.29
15.035.0025-A | 39.06
15.035.0026-0 | 60.2
15.035.0026-A | 58.87
15.035.0027-0 | 69.53
15.035.0027-A | 68.05
15.036.0001-0 | 10.19
15.036.0001-A | 9.5
15.036.0002-0 | 14.46
15.036.0002-A | 13.72
15.036.0003-0 | 21.12
15.036.0003-A | 20.33
15.036.0010-0 | 7.61
15.036.0010-A | 7.11
15.036.0011-0 | 10.19
15.036.0011-A | 9.6
15.036.0012-0 | 16.68
15.036.0012-A | 15.99
15.036.0013-0 | 26.98
15.036.0013-A | 26.1
15.036.0014-0 | 34.33
15.036.0014-A | 33.25
15.036.0015-0 | 55.34
15.036.0015-A | 54.06
15.036.0016-0 | 85.05
15.036.0016-A | 83.57
15.036.0017-0 | 98.36
15.036.0017-A | 96.64
15.036.0018-0 | 8
15.036.0018-A | 7.5
15.036.0019-0 | 10.77
15.036.0019-A | 10.18
15.036.0020-0 | 17.83
15.036.0020-A | 17.14
15.036.0021-0 | 23.73
15.036.0021-A | 22.94
15.036.0022-0 | 29.02
15.036.0022-A | 28.13
15.036.0023-0 | 36.95
15.036.0023-A | 35.87
15.036.0024-0 | 59.91
15.036.0024-A | 58.63
15.036.0025-0 | 92.45
15.036.0025-A | 90.97
15.036.0026-0 | 106.9
15.036.0026-A | 105.18
15.036.0027-0 | 7.18
15.036.0027-A | 6.49
15.036.0028-0 | 7.83
15.036.0028-A | 7.09
15.036.0029-0 | 11.12
15.036.0029-A | 10.34
15.036.0030-0 | 14.52
15.036.0030-A | 13.63
15.036.0031-0 | 16.35
15.036.0031-A | 15.27
15.036.0032-0 | 22.98
15.036.0032-A | 21.7
15.036.0033-0 | 35.12
15.036.0033-A | 33.64
15.036.0034-0 | 42.15
15.036.0034-A | 40.42
15.036.0035-0 | 61.48
15.036.0035-A | 59.51
15.036.0036-0 | 7.38
15.036.0036-A | 6.69
15.036.0037-0 | 8.06
15.036.0037-A | 7.32
15.036.0038-0 | 11.65
15.036.0038-A | 10.86
15.036.0039-0 | 15.3
15.036.0039-A | 14.41
15.036.0040-0 | 17.17
15.036.0040-A | 16.09
15.036.0041-0 | 24.31
15.036.0041-A | 23.03
15.036.0042-0 | 37.53
15.036.0042-A | 36.05
15.036.0043-0 | 45.07
15.036.0043-A | 43.34
15.036.0044-0 | 66.15
15.036.0044-A | 64.18
15.036.0045-0 | 10.03
15.036.0045-A | 9.14
15.036.0046-0 | 13.81
15.036.0046-A | 12.72
15.036.0047-0 | 19.31
15.036.0047-A | 17.83
15.036.0048-0 | 21.6
15.036.0048-A | 19.87
15.036.0049-0 | 10.37
15.036.0049-A | 9.48
15.036.0050-0 | 14.37
15.036.0050-A | 13.29
15.036.0051-0 | 20.13
15.036.0051-A | 18.65
15.036.0052-0 | 22.47
15.036.0052-A | 20.74
15.036.0053-0 | 43.33
15.036.0053-A | 41.2
15.036.0060-0 | 4.94
15.036.0060-A | 4.45
15.036.0061-0 | 5.99
15.036.0061-A | 5.4
15.036.0062-0 | 7.47
15.036.0062-A | 6.78
15.036.0063-0 | 8.79
15.036.0063-A | 8
15.036.0064-0 | 10.29
15.036.0064-A | 9.4
15.036.0065-0 | 13.07
15.036.0065-A | 11.99
15.036.0066-0 | 17.33
15.036.0066-A | 16.05
15.036.0067-0 | 23.93
15.036.0067-A | 22.45
15.036.0068-0 | 26.04
15.036.0068-A | 24.32
15.036.0069-0 | 5.07
15.036.0069-A | 4.58
15.036.0070-0 | 6.14
15.036.0070-A | 5.55
15.036.0071-0 | 7.7
15.036.0071-A | 7.01
15.036.0072-0 | 9.08
15.036.0072-A | 8.29
15.036.0073-0 | 10.65
15.036.0073-A | 9.76
15.036.0074-0 | 13.57
15.036.0074-A | 12.48
15.036.0075-0 | 18.1
15.036.0075-A | 16.82
15.036.0076-0 | 25.22
15.036.0076-A | 23.74
15.036.0077-0 | 27.35
15.036.0077-A | 25.63
15.036.0078-0 | 3.01
15.036.0078-A | 2.72
15.036.0079-0 | 4.04
15.036.0079-A | 3.65
15.036.0080-0 | 5.02
15.036.0080-A | 4.53
15.036.0081-0 | 17.57
15.036.0081-A | 16.83
15.036.0082-0 | 27.01
15.036.0082-A | 26.12
15.036.0084-0 | 39.11
15.036.0084-A | 38.22
15.036.0086-0 | 18.78
15.036.0086-A | 18.04
15.036.0088-0 | 29.04
15.036.0088-A | 28.16
15.036.0090-0 | 42.35
15.036.0090-A | 41.46
15.036.0092-0 | 58.64
15.036.0092-A | 57.75
15.036.0100-0 | 36.62
15.036.0100-A | 34.54
15.036.0105-0 | 73.46
15.036.0105-A | 69.27
15.036.0110-0 | 109.87
15.036.0110-A | 103.63
15.036.0130-0 | 36.66
15.036.0130-A | 35.87
15.036.0135-0 | 27.32
15.036.0135-A | 26.53
15.036.0140-0 | 2.09
15.036.0140-A | 1.94
15.036.0141-0 | 2.31
15.036.0141-A | 2.16
15.036.0143-0 | 2.86
15.036.0143-A | 2.71
15.037.0010-0 | 4.87
15.037.0010-A | 4.62
15.037.0011-0 | 5.48
15.037.0011-A | 5.18
15.037.0012-0 | 6.86
15.037.0012-A | 6.51
15.037.0013-0 | 10.51
15.037.0013-A | 10.12
15.037.0014-0 | 13.49
15.037.0014-A | 13.04
15.037.0015-0 | 15.22
15.037.0015-A | 14.67
15.037.0016-0 | 28.62
15.037.0016-A | 27.98
15.037.0017-0 | 35.38
15.037.0017-A | 34.64
15.038.0001-0 | 5.5
15.038.0001-A | 5.5
15.038.0002-0 | 7.55
15.038.0002-A | 7.55
15.038.0003-0 | 10.11
15.038.0003-A | 10.11
15.038.0004-0 | 14.34
15.038.0004-A | 14.34
15.038.0005-0 | 17.14
15.038.0005-A | 17.14
15.038.0006-0 | 20.81
15.038.0006-A | 20.81
15.038.0010-0 | 0.35
15.038.0010-A | 0.35
15.038.0011-0 | 1.79
15.038.0011-A | 1.79
15.038.0012-0 | 1.82
15.038.0012-A | 1.82
15.038.0013-0 | 2.78
15.038.0013-A | 2.78
15.038.0014-0 | 2.87
15.038.0014-A | 2.87
15.038.0015-0 | 3.65
15.038.0015-A | 3.65
15.038.0016-0 | 3.86
15.038.0016-A | 3.86
15.038.0017-0 | 3.66
15.038.0017-A | 3.66
15.038.0018-0 | 7.59
15.038.0018-A | 7.59
15.038.0019-0 | 9.54
15.038.0019-A | 9.54
15.038.0020-0 | 8.99
15.038.0020-A | 8.99
15.038.0030-0 | 0.59
15.038.0030-A | 0.59
15.038.0031-0 | 1.08
15.038.0031-A | 1.08
15.038.0032-0 | 1.58
15.038.0032-A | 1.58
15.038.0033-0 | 4.66
15.038.0033-A | 4.66
15.038.0034-0 | 6.04
15.038.0034-A | 6.04
15.038.0035-0 | 11.7
15.038.0035-A | 11.7
15.038.0036-0 | 15.29
15.038.0036-A | 15.29
15.038.0037-0 | 42.1
15.038.0037-A | 42.1
15.038.0040-0 | 1.87
15.038.0040-A | 1.87
15.038.0041-0 | 2.23
15.038.0041-A | 2.23
15.038.0042-0 | 3.95
15.038.0042-A | 3.95
15.038.0043-0 | 9.92
15.038.0043-A | 9.92
15.038.0044-0 | 12.53
15.038.0044-A | 12.53
15.038.0045-0 | 18.74
15.038.0045-A | 18.74
15.038.0050-0 | 2.6
15.038.0050-A | 2.6
15.038.0051-0 | 4.2
15.038.0051-A | 4.2
15.038.0052-0 | 4.88
15.038.0052-A | 4.88
15.038.0053-0 | 5.51
15.038.0053-A | 5.51
15.038.0054-0 | 7.2
15.038.0054-A | 7.2
15.038.0055-0 | 9.24
15.038.0055-A | 9.24
15.038.0056-0 | 53.82
15.038.0056-A | 53.82
15.038.0057-0 | 60.86
15.038.0057-A | 60.86
15.038.0058-0 | 124.42
15.038.0058-A | 124.42
15.038.0060-0 | 1.93
15.038.0060-A | 1.93
15.038.0061-0 | 2.41
15.038.0061-A | 2.41
15.038.0062-0 | 6.35
15.038.0062-A | 6.35
15.038.0063-0 | 7.63
15.038.0063-A | 7.63
15.038.0064-0 | 10.75
15.038.0064-A | 10.75
15.038.0065-0 | 19.12
15.038.0065-A | 19.12
15.038.0070-0 | 1.19
15.038.0070-A | 1.19
15.038.0071-0 | 1.83
15.038.0071-A | 1.83
15.038.0072-0 | 3.06
15.038.0072-A | 3.06
15.038.0073-0 | 5.52
15.038.0073-A | 5.52
15.038.0074-0 | 5.9
15.038.0074-A | 5.9
15.038.0075-0 | 12.11
15.038.0075-A | 12.11
15.038.0080-0 | 1.93
15.038.0080-A | 1.93
15.038.0081-0 | 3.12
15.038.0081-A | 3.12
15.038.0085-0 | 3.65
15.038.0085-A | 3.65
15.038.0086-0 | 4.23
15.038.0086-A | 4.23
15.038.0087-0 | 5.73
15.038.0087-A | 5.73
15.038.0088-0 | 7.13
15.038.0088-A | 7.13
15.038.0089-0 | 7.23
15.038.0089-A | 7.23
15.038.0090-0 | 7.59
15.038.0090-A | 7.59
15.038.0100-0 | 0.69
15.038.0100-A | 0.69
15.038.0101-0 | 1.11
15.038.0101-A | 1.11
15.038.0102-0 | 1.81
15.038.0102-A | 1.81
15.038.0103-0 | 3.3
15.038.0103-A | 3.3
15.038.0104-0 | 3.6
15.038.0104-A | 3.6
15.038.0105-0 | 7.28
15.038.0105-A | 7.28
15.038.0106-0 | 11.43
15.038.0106-A | 11.43
15.038.0107-0 | 16.43
15.038.0107-A | 16.43
15.038.0108-0 | 29.28
15.038.0108-A | 29.28
15.038.0115-0 | 1.68
15.038.0115-A | 1.68
15.038.0116-0 | 2.17
15.038.0116-A | 2.17
15.038.0120-0 | 6.9
15.038.0120-A | 6.9
15.038.0121-0 | 6.84
15.038.0121-A | 6.84
15.038.0122-0 | 19.12
15.038.0122-A | 19.12
15.038.0130-0 | 0.48
15.038.0130-A | 0.48
15.038.0131-0 | 0.68
15.038.0131-A | 0.68
15.038.0132-0 | 1.43
15.038.0132-A | 1.43
15.038.0133-0 | 2.97
15.038.0133-A | 2.97
15.038.0134-0 | 4.51
15.038.0134-A | 4.51
15.038.0135-0 | 6.41
15.038.0135-A | 6.41
15.038.0140-0 | 0.26
15.038.0140-A | 0.26
15.038.0141-0 | 0.4
15.038.0141-A | 0.4
15.038.0142-0 | 1.13
15.038.0142-A | 1.13
15.038.0143-0 | 1.25
15.038.0143-A | 1.25
15.038.0144-0 | 3.16
15.038.0144-A | 3.16
15.038.0145-0 | 4.77
15.038.0145-A | 4.77
15.038.0150-0 | 1.43
15.038.0150-A | 1.43
15.038.0151-0 | 1.92
15.038.0151-A | 1.92
15.038.0152-0 | 5.44
15.038.0152-A | 5.44
15.038.0153-0 | 11.39
15.038.0153-A | 11.39
15.038.0154-0 | 9.94
15.038.0154-A | 9.94
15.038.0155-0 | 24.26
15.038.0155-A | 24.26
15.038.0160-0 | 3.23
15.038.0160-A | 3.23
15.038.0161-0 | 5.81
15.038.0161-A | 5.81
15.038.0162-0 | 10.86
15.038.0162-A | 10.86
15.038.0165-0 | 5.77
15.038.0165-A | 5.77
15.038.0166-0 | 11.19
15.038.0166-A | 11.19
15.038.0170-0 | 3.1
15.038.0170-A | 3.1
15.038.0171-0 | 5.59
15.038.0171-A | 5.59
15.038.0172-0 | 9.99
15.038.0172-A | 9.99
15.038.0173-0 | 11.69
15.038.0173-A | 11.69
15.038.0174-0 | 18.74
15.038.0174-A | 18.74
15.038.0175-0 | 42.68
15.038.0175-A | 42.68
15.038.0176-0 | 78.28
15.038.0176-A | 78.28
15.038.0177-0 | 109.99
15.038.0177-A | 109.99
15.038.0178-0 | 229.3
15.038.0178-A | 229.3
15.038.0185-0 | 6.11
15.038.0185-A | 6.11
15.038.0186-0 | 9.34
15.038.0186-A | 9.34
15.038.0190-0 | 9.64
15.038.0190-A | 9.64
15.038.0200-0 | 0.44
15.038.0200-A | 0.44
15.038.0201-0 | 0.49
15.038.0201-A | 0.49
15.038.0202-0 | 1.09
15.038.0202-A | 1.09
15.038.0203-0 | 2.15
15.038.0203-A | 2.15
15.038.0204-0 | 4.34
15.038.0204-A | 4.34
15.038.0205-0 | 4.97
15.038.0205-A | 4.97
15.038.0206-0 | 2.57
15.038.0206-A | 2.57
15.038.0207-0 | 7.1
15.038.0207-A | 7.1
15.038.0208-0 | 10.81
15.038.0208-A | 10.81
15.038.0209-0 | 17.76
15.038.0209-A | 17.76
15.038.0210-0 | 28.27
15.038.0210-A | 28.27
15.038.0215-0 | 5.46
15.038.0215-A | 5.46
15.038.0216-0 | 8.9
15.038.0216-A | 8.9
15.038.0217-0 | 10.01
15.038.0217-A | 10.01
15.038.0218-0 | 10.97
15.038.0218-A | 10.97
15.038.0219-0 | 17.82
15.038.0219-A | 17.82
15.038.0220-0 | 108.29
15.038.0220-A | 108.29
15.038.0221-0 | 151.19
15.038.0221-A | 151.19
15.038.0222-0 | 204.56
15.038.0222-A | 204.56
15.038.0230-0 | 10.73
15.038.0230-A | 10.73
15.038.0231-0 | 12.18
15.038.0231-A | 12.18
15.038.0232-0 | 17.39
15.038.0232-A | 17.39
15.038.0233-0 | 20.63
15.038.0233-A | 20.63
15.038.0234-0 | 31.2
15.038.0234-A | 31.2
15.038.0235-0 | 137.04
15.038.0235-A | 137.04
15.038.0236-0 | 160.45
15.038.0236-A | 160.45
15.038.0237-0 | 229.69
15.038.0237-A | 229.69
15.038.0240-0 | 6
15.038.0240-A | 6
15.038.0241-0 | 7.37
15.038.0241-A | 7.37
15.038.0242-0 | 12.11
15.038.0242-A | 12.11
15.038.0243-0 | 18.43
15.038.0243-A | 18.43
15.038.0244-0 | 18.74
15.038.0244-A | 18.74
15.038.0245-0 | 30.39
15.038.0245-A | 30.39
15.038.0250-0 | 0.3
15.038.0250-A | 0.3
15.038.0251-0 | 0.53
15.038.0251-A | 0.53
15.038.0252-0 | 1.17
15.038.0252-A | 1.17
15.038.0253-0 | 1.99
15.038.0253-A | 1.99
15.038.0254-0 | 3.35
15.038.0254-A | 3.35
15.038.0255-0 | 3.35
15.038.0255-A | 3.35
15.038.0256-0 | 8.08
15.038.0256-A | 8.08
15.038.0257-0 | 46.27
15.038.0257-A | 46.27
15.038.0260-0 | 1.45
15.038.0260-A | 1.45
15.038.0261-0 | 2.13
15.038.0261-A | 2.13
15.038.0262-0 | 2.22
15.038.0262-A | 2.22
15.038.0263-0 | 2.62
15.038.0263-A | 2.62
15.038.0264-0 | 2.47
15.038.0264-A | 2.47
15.038.0265-0 | 3.13
15.038.0265-A | 3.13
15.038.0266-0 | 5.47
15.038.0266-A | 5.47
15.038.0267-0 | 6.46
15.038.0267-A | 6.46
15.038.0268-0 | 7.29
15.038.0268-A | 7.29
15.038.0269-0 | 8.63
15.038.0269-A | 8.63
15.038.0270-0 | 9.9
15.038.0270-A | 9.9
15.038.0271-0 | 11.64
15.038.0271-A | 11.64
15.038.0272-0 | 20.47
15.038.0272-A | 20.47
15.038.0273-0 | 22.81
15.038.0273-A | 22.81
15.038.0280-0 | 0.77
15.038.0280-A | 0.77
15.038.0281-0 | 0.76
15.038.0281-A | 0.76
15.038.0282-0 | 1.3
15.038.0282-A | 1.3
15.038.0283-0 | 2.43
15.038.0283-A | 2.43
15.038.0284-0 | 4.67
15.038.0284-A | 4.67
15.038.0285-0 | 6.98
15.038.0285-A | 6.98
15.038.0286-0 | 12.54
15.038.0286-A | 12.54
15.038.0287-0 | 30.83
15.038.0287-A | 30.83
15.038.0288-0 | 47.3
15.038.0288-A | 47.3
15.038.0290-0 | 1.11
15.038.0290-A | 1.11
15.038.0291-0 | 1.41
15.038.0291-A | 1.41
15.038.0292-0 | 1.79
15.038.0292-A | 1.79
15.038.0293-0 | 3.52
15.038.0293-A | 3.52
15.038.0294-0 | 6.47
15.038.0294-A | 6.47
15.038.0295-0 | 10.86
15.038.0295-A | 10.86
15.038.0296-0 | 19.56
15.038.0296-A | 19.56
15.038.0297-0 | 31.31
15.038.0297-A | 31.31
15.038.0298-0 | 73.57
15.038.0298-A | 73.57
15.038.0300-0 | 1.47
15.038.0300-A | 1.47
15.038.0301-0 | 1.61
15.038.0301-A | 1.61
15.038.0302-0 | 4.13
15.038.0302-A | 4.13
15.038.0303-0 | 7.41
15.038.0303-A | 7.41
15.038.0304-0 | 8.03
15.038.0304-A | 8.03
15.038.0305-0 | 20.56
15.038.0305-A | 20.56
15.038.0306-0 | 27.27
15.038.0306-A | 27.27
15.038.0307-0 | 42.98
15.038.0307-A | 42.98
15.038.0308-0 | 93.31
15.038.0308-A | 93.31
15.038.0320-0 | 0.5
15.038.0320-A | 0.5
15.038.0321-0 | 0.85
15.038.0321-A | 0.85
15.038.0322-0 | 2.63
15.038.0322-A | 2.63
15.038.0323-0 | 3.65
15.038.0323-A | 3.65
15.038.0324-0 | 4.28
15.038.0324-A | 4.28
15.038.0325-0 | 16.85
15.038.0325-A | 16.85
15.038.0326-0 | 37.21
15.038.0326-A | 37.21
15.038.0327-0 | 45.69
15.038.0327-A | 45.69
15.038.0328-0 | 146.42
15.038.0328-A | 146.42
15.038.0335-0 | 0.31
15.038.0335-A | 0.31
15.038.0336-0 | 0.46
15.038.0336-A | 0.46
15.038.0337-0 | 1.24
15.038.0337-A | 1.24
15.038.0338-0 | 2.73
15.038.0338-A | 2.73
15.038.0339-0 | 3.17
15.038.0339-A | 3.17
15.038.0340-0 | 9.29
15.038.0340-A | 9.29
15.038.0341-0 | 12.12
15.038.0341-A | 12.12
15.038.0342-0 | 21.96
15.038.0342-A | 21.96
15.038.0343-0 | 43.38
15.038.0343-A | 43.38
15.038.0350-0 | 1.73
15.038.0350-A | 1.73
15.038.0351-0 | 2.39
15.038.0351-A | 2.39
15.038.0355-0 | 0.41
15.038.0355-A | 0.41
15.038.0356-0 | 0.51
15.038.0356-A | 0.51
15.038.0357-0 | 1.19
15.038.0357-A | 1.19
15.038.0358-0 | 2.42
15.038.0358-A | 2.42
15.038.0359-0 | 2.66
15.038.0359-A | 2.66
15.038.0360-0 | 8.44
15.038.0360-A | 8.44
15.038.0361-0 | 12.36
15.038.0361-A | 12.36
15.038.0362-0 | 28.33
15.038.0362-A | 28.33
15.038.0363-0 | 49.15
15.038.0363-A | 49.15
15.038.0365-0 | 0.89
15.038.0365-A | 0.89
15.038.0366-0 | 2.24
15.038.0366-A | 2.24
15.038.0367-0 | 2.62
15.038.0367-A | 2.62
15.038.0368-0 | 6.73
15.038.0368-A | 6.73
15.038.0375-0 | 5.87
15.038.0375-A | 5.87
15.038.0376-0 | 7.28
15.038.0376-A | 7.28
15.038.0377-0 | 19.64
15.038.0377-A | 19.64
15.038.0385-0 | 0.54
15.038.0385-A | 0.54
15.038.0386-0 | 0.73
15.038.0386-A | 0.73
15.038.0387-0 | 2.33
15.038.0387-A | 2.33
15.038.0388-0 | 5.65
15.038.0388-A | 5.65
15.038.0389-0 | 5.99
15.038.0389-A | 5.99
15.038.0390-0 | 18.94
15.038.0390-A | 18.94
15.038.0391-0 | 34.94
15.038.0391-A | 34.94
15.038.0392-0 | 59.24
15.038.0392-A | 59.24
15.038.0393-0 | 110.51
15.038.0393-A | 110.51
15.038.0400-0 | 2.34
15.038.0400-A | 2.34
15.038.0401-0 | 4.47
15.038.0401-A | 4.47
15.038.0402-0 | 6.03
15.038.0402-A | 6.03
15.038.0403-0 | 6.18
15.038.0403-A | 6.18
15.038.0404-0 | 5.02
15.038.0404-A | 5.02
15.038.0405-0 | 8.55
15.038.0405-A | 8.55
15.038.0406-0 | 10.95
15.038.0406-A | 10.95
15.038.0407-0 | 29.94
15.038.0407-A | 29.94
15.038.0408-0 | 45.68
15.038.0408-A | 45.68
15.038.0409-0 | 88.8
15.038.0409-A | 88.8
15.038.0415-0 | 3.76
15.038.0415-A | 3.76
15.038.0416-0 | 12.38
15.038.0416-A | 12.38
15.038.0420-0 | 4.53
15.038.0420-A | 4.53
15.038.0421-0 | 5.52
15.038.0421-A | 5.52
15.038.0422-0 | 8.86
15.038.0422-A | 8.86
15.038.0423-0 | 17.18
15.038.0423-A | 17.18
15.038.0424-0 | 17.52
15.038.0424-A | 17.52
15.038.0425-0 | 47
15.038.0425-A | 47
15.038.0426-0 | 88.19
15.038.0426-A | 88.19
15.038.0427-0 | 138.99
15.038.0427-A | 138.99
15.038.0428-0 | 275.94
15.038.0428-A | 275.94
15.038.0430-0 | 1.2
15.038.0430-A | 1.2
15.038.0431-0 | 1.34
15.038.0431-A | 1.34
15.038.0432-0 | 2.22
15.038.0432-A | 2.22
15.038.0433-0 | 6.88
15.038.0433-A | 6.88
15.038.0435-0 | 0.84
15.038.0435-A | 0.84
15.038.0436-0 | 1
15.038.0436-A | 1
15.038.0437-0 | 1.13
15.038.0437-A | 1.13
15.038.0438-0 | 3.14
15.038.0438-A | 3.14
15.038.0439-0 | 7.15
15.038.0439-A | 7.15
15.038.0440-0 | 12.34
15.038.0440-A | 12.34
15.038.0445-0 | 1.86
15.038.0445-A | 1.86
15.038.0446-0 | 2.89
15.038.0446-A | 2.89
15.038.0447-0 | 2.95
15.038.0447-A | 2.95
15.038.0448-0 | 6.38
15.038.0448-A | 6.38
15.038.0455-0 | 3.42
15.038.0455-A | 3.42
15.038.0456-0 | 3.5
15.038.0456-A | 3.5
15.038.0457-0 | 4.32
15.038.0457-A | 4.32
15.038.0458-0 | 6.78
15.038.0458-A | 6.78
15.038.0465-0 | 3.01
15.038.0465-A | 3.01
15.038.0466-0 | 3.19
15.038.0466-A | 3.19
15.038.0467-0 | 3.01
15.038.0467-A | 3.01
15.038.0470-0 | 5.56
15.038.0470-A | 5.56
15.038.0471-0 | 5.64
15.038.0471-A | 5.64
15.038.0472-0 | 6.28
15.038.0472-A | 6.28
15.038.0473-0 | 12.11
15.038.0473-A | 12.11
15.041.0001-0 | 18.72
15.041.0001-A | 18.03
15.041.0002-0 | 28.63
15.041.0002-A | 27.87
15.041.0003-0 | 34.76
15.041.0003-A | 33.95
15.041.0004-0 | 65.13
15.041.0004-A | 64.26
15.041.0005-0 | 70.44
15.041.0005-A | 69.46
15.041.0006-0 | 94.67
15.041.0006-A | 93.47
15.041.0007-0 | 129.99
15.041.0007-A | 128.58
15.041.0008-0 | 181.34
15.041.0008-A | 179.71
15.041.0009-0 | 219.76
15.041.0009-A | 217.59
15.041.0020-0 | 28.75
15.041.0020-A | 28.06
15.041.0025-0 | 44.49
15.041.0025-A | 43.73
15.041.0030-0 | 66.24
15.041.0030-A | 65.42
15.041.0035-0 | 101.16
15.041.0035-A | 100.18
15.045.0010-0 | 7.32
15.045.0010-A | 6.45
15.045.0011-0 | 9
15.045.0011-A | 7.91
15.045.0012-0 | 10.97
15.045.0012-A | 9.65
15.045.0013-0 | 13.76
15.045.0013-A | 12.24
15.045.0014-0 | 15.56
15.045.0014-A | 13.83
15.045.0015-0 | 25.16
15.045.0015-A | 22.43
15.045.0016-0 | 33.63
15.045.0016-A | 30.1
15.045.0017-0 | 49.5
15.045.0017-A | 44.01
15.045.0018-0 | 75.28
15.045.0018-A | 67.47
15.045.0025-0 | 11.09
15.045.0025-A | 9.61
15.045.0026-0 | 12.94
15.045.0026-A | 11.22
15.045.0027-0 | 15.72
15.045.0027-A | 13.62
15.045.0028-0 | 17.57
15.045.0028-A | 15.23
15.045.0029-0 | 24.04
15.045.0029-A | 20.84
15.045.0030-0 | 29.59
15.045.0030-A | 25.65
15.045.0031-0 | 44.39
15.045.0031-A | 38.47
15.045.0032-0 | 55.49
15.045.0032-A | 48.09
15.045.0033-0 | 70.29
15.045.0033-A | 60.92
15.045.0050-0 | 12.94
15.045.0050-A | 11.22
15.045.0051-0 | 14.79
15.045.0051-A | 12.82
15.045.0052-0 | 20.34
15.045.0052-A | 17.63
15.045.0053-0 | 20.71
15.045.0053-A | 17.95
15.045.0054-0 | 25.89
15.045.0054-A | 22.44
15.045.0055-0 | 40.69
15.045.0055-A | 35.27
15.045.0056-0 | 73.99
15.045.0056-A | 64.12
15.045.0057-0 | 85.09
15.045.0057-A | 73.74
15.045.0058-0 | 107.29
15.045.0058-A | 92.98
15.045.0065-1 | 4.62
15.045.0065-B | 4
15.045.0066-1 | 5.54
15.045.0066-B | 4.8
15.045.0067-1 | 6.84
15.045.0067-B | 5.93
15.045.0068-1 | 8.13
15.045.0068-B | 7.05
15.045.0069-1 | 9.24
15.045.0069-B | 8.01
15.045.0070-1 | 14.79
15.045.0070-B | 12.82
15.045.0071-1 | 18.49
15.045.0071-B | 16.03
15.045.0072-1 | 27.74
15.045.0072-B | 24.04
15.045.0073-1 | 36.99
15.045.0073-B | 32.06
15.045.0075-0 | 3.23
15.045.0075-A | 2.8
15.045.0076-0 | 3.88
15.045.0076-A | 3.36
15.045.0077-0 | 4.8
15.045.0077-A | 4.16
15.045.0078-0 | 5.54
15.045.0078-A | 4.8
15.045.0079-0 | 6.47
15.045.0079-A | 5.61
15.045.0080-0 | 10.35
15.045.0080-A | 8.97
15.045.0081-0 | 12.94
15.045.0081-A | 11.22
15.045.0082-0 | 20.34
15.045.0082-A | 17.63
15.045.0083-0 | 25.89
15.045.0083-A | 22.44
15.045.0084-0 | 1.47
15.045.0084-A | 1.28
15.045.0085-0 | 1.84
15.045.0085-A | 1.6
15.045.0086-0 | 2.21
15.045.0086-A | 1.92
15.045.0087-0 | 2.58
15.045.0087-A | 2.24
15.045.0090-0 | 5.91
15.045.0090-A | 5.13
15.045.0091-0 | 7.39
15.045.0091-A | 6.41
15.045.0092-0 | 11.09
15.045.0092-A | 9.61
15.045.0093-0 | 14.79
15.045.0093-A | 12.82
15.045.0094-0 | 18.49
15.045.0094-A | 16.03
15.045.0095-0 | 22.19
15.045.0095-A | 19.23
15.045.0096-0 | 25.89
15.045.0096-A | 22.44
15.045.0097-0 | 29.59
15.045.0097-A | 25.65
15.045.0098-0 | 33.29
15.045.0098-A | 28.85
15.045.0100-0 | 6.51
15.045.0100-A | 5.67
15.045.0101-0 | 7.48
15.045.0101-A | 6.53
15.045.0102-0 | 9.38
15.045.0102-A | 8.2
15.045.0103-0 | 14.1
15.045.0103-A | 12.32
15.045.0104-0 | 19.13
15.045.0104-A | 16.76
15.045.0105-0 | 24.08
15.045.0105-A | 21.12
15.045.0106-0 | 30.09
15.045.0106-A | 26.39
15.045.0107-0 | 33.87
15.045.0107-A | 29.73
15.045.0108-0 | 43.46
15.045.0108-A | 38.13
15.045.0110-0 | 11.85
15.045.0110-A | 10.3
15.045.0111-0 | 58.17
15.045.0111-A | 50.45
15.045.0115-0 | 19.07
15.045.0115-A | 16.6
15.045.0116-0 | 92.63
15.045.0116-A | 80.35
15.045.0120-0 | 27.64
15.045.0120-A | 24.1
15.045.0121-0 | 132.72
15.045.0121-A | 115.18
15.046.0010-0 | 15.97
15.046.0010-A | 13.92
15.046.0011-0 | 17.62
15.046.0011-A | 15.36
15.046.0012-0 | 21.5
15.046.0012-A | 18.77
15.046.0013-0 | 25.3
15.046.0013-A | 22.09
15.046.0014-0 | 33.42
15.046.0014-A | 29.16
15.046.0015-0 | 58.03
15.046.0015-A | 50.71
15.046.0016-0 | 95.65
15.046.0016-A | 83.45
15.046.0017-0 | 108.04
15.046.0017-A | 94.51
15.046.0018-0 | 132.89
15.046.0018-A | 116.5
15.047.0010-0 | 25.78
15.047.0010-A | 25.04
15.047.0011-0 | 32.77
15.047.0011-A | 31.93
15.047.0012-0 | 37.83
15.047.0012-A | 36.84
15.047.0013-0 | 41.44
15.047.0013-A | 40.35
15.047.0014-0 | 44.32
15.047.0014-A | 43.18
15.047.0015-0 | 73.01
15.047.0015-A | 71.78
15.047.0016-0 | 84.9
15.047.0016-A | 83.52
15.047.0017-0 | 88.7
15.047.0017-A | 87.22
15.047.0018-0 | 109.88
15.047.0018-A | 108.15
15.058.0010-0 | 23.68
15.058.0010-A | 23.68
15.058.0015-0 | 24.87
15.058.0015-A | 24.87
15.058.0020-0 | 29.1
15.058.0020-A | 29.1
15.058.0050-0 | 18.78
15.058.0050-A | 18.78
15.058.0055-0 | 21.57
15.058.0055-A | 21.57
15.058.0060-0 | 22.77
15.058.0060-A | 22.77
15.065.0010-0 | 1436.9
15.065.0010-A | 1317.13
15.065.0011-0 | 1595.42
15.065.0011-A | 1475.68
15.065.0015-0 | 2082.25
15.065.0015-A | 1887.08
15.065.0016-0 | 2258.36
15.065.0016-A | 2063.19
15.065.0020-0 | 3003.17
15.065.0020-A | 2727.84
15.065.0021-0 | 3133.36
15.065.0021-A | 2861.13
15.065.0025-0 | 3647.32
15.065.0025-A | 3356.33
15.065.0026-0 | 4450.58
15.065.0026-A | 4073.69
15.066.0001-1 | 75.85
15.066.0001-B | 75.85
15.066.0002-1 | 112.04
15.066.0002-B | 112.04
15.066.0003-1 | 148.46
15.066.0003-B | 148.46
15.066.0004-0 | 268.42
15.066.0004-A | 268.42
15.066.0006-0 | 69.4
15.066.0006-A | 69.4
15.066.0007-0 | 103.78
15.066.0007-A | 103.78
15.066.0012-0 | 37.21
15.066.0012-A | 37.21
15.066.0013-0 | 44.02
15.066.0013-A | 44.02
15.066.0021-0 | 40.59
15.066.0021-A | 40.59
15.066.0022-0 | 42.5
15.066.0022-A | 42.5
15.066.0023-0 | 178.15
15.066.0023-A | 178.15
15.066.0024-0 | 182.95
15.066.0024-A | 182.95
15.066.0025-0 | 189.45
15.066.0025-A | 189.45
15.066.0026-0 | 200.45
15.066.0026-A | 200.45
15.066.0027-0 | 205.45
15.066.0027-A | 205.45
15.066.0028-0 | 182.95
15.066.0028-A | 182.95
15.066.0031-1 | 47.29
15.066.0031-B | 47.29
15.066.0032-1 | 49.2
15.066.0032-B | 49.2
15.066.0033-1 | 184.85
15.066.0033-B | 184.85
15.066.0034-1 | 189.65
15.066.0034-B | 189.65
15.066.0035-0 | 196.15
15.066.0035-A | 196.15
15.066.0036-0 | 207.15
15.066.0036-A | 207.15
15.066.0037-0 | 212.15
15.066.0037-A | 212.15
15.066.0038-0 | 175.15
15.066.0038-A | 175.15
15.066.0041-1 | 77.54
15.066.0041-B | 77.54
15.066.0042-1 | 79.44
15.066.0042-B | 79.44
15.066.0043-1 | 250.82
15.066.0043-B | 250.82
15.066.0044-1 | 255.62
15.066.0044-B | 255.62
15.066.0045-0 | 262.12
15.066.0045-A | 262.12
15.066.0046-0 | 273.12
15.066.0046-A | 273.12
15.066.0047-0 | 278.12
15.066.0047-A | 278.12
15.066.0048-0 | 241.12
15.066.0048-A | 241.12
15.066.0051-1 | 465.93
15.066.0051-B | 465.93
15.066.0052-1 | 466.13
15.066.0052-B | 466.13
15.066.0053-1 | 470.93
15.066.0053-B | 470.93
15.066.0054-0 | 477.43
15.066.0054-A | 477.43
15.066.0055-0 | 488.43
15.066.0055-A | 488.43
15.066.0056-0 | 493.43
15.066.0056-A | 493.43
15.066.0057-0 | 456.43
15.066.0057-A | 456.43
15.066.0061-0 | 1084.24
15.066.0061-A | 1084.24
15.066.0062-0 | 1113.25
15.066.0062-A | 1113.25
15.066.0063-0 | 1746.3
15.066.0063-A | 1746.3
15.066.0064-0 | 1943.14
15.066.0064-A | 1943.14
15.066.0065-0 | 2558.52
15.066.0065-A | 2558.52
15.066.0066-0 | 2585.48
15.066.0066-A | 2585.48
15.066.0067-0 | 3957.13
15.066.0067-A | 3957.13
15.066.0068-0 | 1021.38
15.066.0068-A | 1021.38
15.066.0071-0 | 1164.75
15.066.0071-A | 1164.75
15.066.0072-0 | 1193.76
15.066.0072-A | 1193.76
15.066.0073-0 | 1870.12
15.066.0073-A | 1870.12
15.066.0074-0 | 2055.2
15.066.0074-A | 2055.2
15.066.0075-0 | 2827.56
15.066.0075-A | 2827.56
15.066.0076-0 | 2698.1
15.066.0076-A | 2698.1
15.066.0077-0 | 4081.16
15.066.0077-A | 4081.16
15.066.0078-0 | 1125.28
15.066.0078-A | 1125.28
15.067.0001-0 | 131.44
15.067.0001-A | 124.53
15.067.0010-0 | 176.84
15.067.0010-A | 168.95
15.067.0020-0 | 222.48
15.067.0020-A | 213.6
15.067.0030-0 | 68.16
15.067.0030-A | 65.69
15.067.0040-0 | 73.85
15.067.0040-A | 70.89
15.067.0050-0 | 223.69
15.067.0050-A | 219.74
15.067.0060-0 | 232.43
15.067.0060-A | 227.99
15.067.0070-0 | 99.91
15.067.0070-A | 97.45
15.067.0080-0 | 105.61
15.067.0080-A | 102.65
15.067.0090-0 | 285.56
15.067.0090-A | 282.6
15.067.0100-0 | 298
15.067.0100-A | 294.05
15.067.0110-0 | 522.52
15.067.0110-A | 518.08
15.067.0120-0 | 526.43
15.067.0120-A | 521.5
15.067.0130-0 | 535.17
15.067.0130-A | 529.74
15.068.0001-0 | 36.99
15.068.0001-A | 32.06
15.068.0005-0 | 39.58
15.068.0005-A | 34.3
15.068.0010-0 | 48.46
15.068.0010-A | 42
15.068.0015-0 | 66.59
15.068.0015-A | 57.71
15.068.0020-0 | 101.74
15.068.0020-A | 88.17
15.068.0025-0 | 137.63
15.068.0025-A | 119.27
15.068.0040-0 | 14.79
15.068.0040-A | 12.82
15.068.0045-0 | 17.75
15.068.0045-A | 15.39
15.068.0050-0 | 11.83
15.068.0050-A | 10.26
15.068.0055-0 | 19.23
15.068.0055-A | 16.67
15.068.0060-0 | 13.31
15.068.0060-A | 11.54
15.068.0065-0 | 20.71
15.068.0065-A | 17.95
15.068.0070-0 | 15.16
15.068.0070-A | 13.14
15.068.0075-0 | 22.56
15.068.0075-A | 19.55
15.068.0080-0 | 53.64
15.068.0080-A | 46.49
15.068.0085-0 | 37.73
15.068.0085-A | 32.7
15.068.0090-0 | 37.73
15.068.0090-A | 32.7
15.068.0095-0 | 25.15
15.068.0095-A | 21.8
15.069.0001-0 | 235.81
15.069.0001-A | 208.55
15.069.0010-0 | 236.78
15.069.0010-A | 209.4
15.069.0020-0 | 238.14
15.069.0020-A | 210.57
15.070.0010-0 | 1258.8
15.070.0010-A | 1145.25
15.070.0011-0 | 1625.5
15.070.0011-A | 1478.56
15.070.0012-0 | 1774.3
15.070.0012-A | 1637.09
15.070.0013-0 | 2516.5
15.070.0013-A | 2323.05
15.071.0010-0 | 337.56
15.071.0010-A | 317.18
15.071.0011-0 | 190.81
15.071.0011-A | 180.38
15.071.0012-1 | 440.11
15.071.0012-B | 412.66
15.075.0010-0 | 1007.16
15.075.0010-A | 930.74
15.075.0011-0 | 1161.79
15.075.0011-A | 1073.43
15.075.0020-0 | 63.13
15.075.0020-A | 58.2
15.075.0025-0 | 103.71
15.075.0025-A | 97.79
15.080.0010-0 | 934.17
15.080.0010-A | 839.77
15.080.0011-0 | 1040.23
15.080.0011-A | 939.82
15.080.0012-0 | 1257.87
15.080.0012-A | 1148.98
16.001.0050-0 | 86.16
16.001.0050-A | 80.24
16.001.0051-0 | 94.35
16.001.0051-A | 87.24
16.001.0055-0 | 86.95
16.001.0055-A | 80.78
16.001.0056-0 | 102.04
16.001.0056-A | 94.94
16.001.0060-0 | 27.87
16.001.0060-A | 26.64
16.001.0061-0 | 34.36
16.001.0061-A | 32.88
16.001.0065-0 | 1018.86
16.001.0065-A | 925.29
16.001.0066-0 | 1350.86
16.001.0066-A | 1238.59
16.001.0067-0 | 1217.09
16.001.0067-A | 1107.93
16.001.0068-0 | 1451.79
16.001.0068-A | 1320.8
16.001.0069-0 | 1484.11
16.001.0069-A | 1359.36
16.001.0070-0 | 1769.34
16.001.0070-A | 1619.63
16.001.0071-0 | 1712.84
16.001.0071-A | 1572.49
16.001.0072-0 | 2042.83
16.001.0072-A | 1874.42
16.001.0073-0 | 2189.72
16.001.0073-A | 2033.78
16.001.0074-0 | 2614.12
16.001.0074-A | 2426.99
16.001.0075-0 | 2456.39
16.001.0075-A | 2284.85
16.001.0076-0 | 2932.2
16.001.0076-A | 2726.35
16.001.0077-0 | 2711.43
16.001.0077-A | 2524.3
16.001.0078-0 | 3237.28
16.001.0078-A | 3012.72
16.001.0079-0 | 3156.3
16.001.0079-A | 2949.68
16.001.0080-0 | 3769.19
16.001.0080-A | 3521.25
16.001.0081-0 | 3483.96
16.001.0081-A | 3253.95
16.001.0082-0 | 4161.41
16.001.0082-A | 3885.4
16.001.0083-0 | 4039.69
16.001.0083-A | 3766.79
16.001.0084-0 | 4826.36
16.001.0084-A | 4498.88
16.001.0085-0 | 33.73
16.001.0085-A | 31.76
16.001.0086-0 | 28.23
16.001.0086-A | 26.75
16.001.0087-0 | 20.64
16.001.0087-A | 19.66
16.001.0088-0 | 24.76
16.001.0088-A | 23.58
16.001.0089-0 | 33.47
16.001.0089-A | 32.24
16.001.0090-0 | 40.16
16.001.0090-A | 38.68
16.001.0091-0 | 42.3
16.001.0091-A | 40.82
16.001.0092-0 | 50.76
16.001.0092-A | 48.98
16.001.0093-0 | 59.17
16.001.0093-A | 57.45
16.001.0094-0 | 71
16.001.0094-A | 68.93
16.001.0102-0 | 80.8
16.001.0102-A | 78.83
16.001.0103-0 | 96.96
16.001.0103-A | 94.59
16.001.0110-0 | 14.85
16.001.0110-A | 13.96
16.001.0115-0 | 17.58
16.001.0115-A | 16.55
16.001.0116-0 | 18.27
16.001.0116-A | 17.28
16.001.0117-0 | 21.9
16.001.0117-A | 20.72
16.001.0118-0 | 6.23
16.001.0118-A | 5.74
16.001.0119-0 | 7.46
16.001.0119-A | 6.87
16.002.0005-0 | 77.27
16.002.0005-A | 71.88
16.002.0010-0 | 120.84
16.002.0010-A | 109.73
16.002.0012-0 | 59.19
16.002.0012-A | 53.8
16.002.0015-0 | 25.23
16.002.0015-A | 22.66
16.002.0025-0 | 47.25
16.002.0025-A | 42.24
16.003.0004-0 | 39.81
16.003.0004-A | 34.79
16.003.0020-0 | 17.57
16.003.0020-A | 15.39
16.003.0030-0 | 43.79
16.003.0030-A | 40.75
16.003.0050-0 | 82.64
16.003.0050-A | 74.92
16.004.0015-0 | 32.01
16.004.0015-A | 30.53
16.004.0018-0 | 46.73
16.004.0018-A | 45.25
16.004.0025-0 | 102.43
16.004.0025-A | 98.22
16.004.0030-0 | 78.84
16.004.0030-A | 77.36
16.004.0035-0 | 54.93
16.004.0035-A | 53.84
16.004.0040-0 | 43.46
16.004.0040-A | 42.47
16.004.0042-0 | 43.22
16.004.0042-A | 42.44
16.004.0045-0 | 36.53
16.004.0045-A | 35.54
16.004.0047-0 | 23.67
16.004.0047-A | 22.89
16.004.0050-0 | 52.77
16.004.0050-A | 50.6
16.004.0055-0 | 29.78
16.004.0055-A | 28.84
16.005.0001-0 | 47.47
16.005.0001-A | 45.99
16.005.0004-0 | 60.7
16.005.0004-A | 59.22
16.005.0005-0 | 46.95
16.005.0005-A | 45.68
16.005.0006-0 | 46.03
16.005.0006-A | 44.55
16.005.0007-0 | 57.69
16.005.0007-A | 56.21
16.005.0008-0 | 48.35
16.005.0008-A | 47.07
16.005.0012-0 | 35.97
16.005.0012-A | 34.8
16.005.0015-0 | 70.37
16.005.0015-A | 63.87
16.005.0018-0 | 92.05
16.005.0018-A | 85.56
16.005.0025-0 | 56.81
16.005.0025-A | 50.32
16.005.0027-0 | 72.13
16.005.0027-A | 65.54
16.005.0028-0 | 52.41
16.005.0028-A | 46.55
16.005.0030-0 | 35.96
16.005.0030-A | 34.48
16.005.0035-0 | 34.79
16.005.0035-A | 33.31
16.005.0050-0 | 75.5
16.005.0050-A | 68.91
16.005.0052-0 | 75.81
16.005.0052-A | 69.22
16.005.0054-0 | 41.1
16.005.0054-A | 39.62
16.005.0056-0 | 37.92
16.005.0056-A | 36.44
16.005.0058-0 | 81.99
16.005.0058-A | 77.06
16.005.0060-0 | 74.73
16.005.0060-A | 69.8
16.005.0070-0 | 104.53
16.005.0070-A | 103.92
16.005.0075-0 | 124.65
16.005.0075-A | 122.2
16.006.0001-0 | 44.72
16.006.0001-A | 43.49
16.007.0011-0 | 129.58
16.007.0011-A | 128.03
16.007.0012-0 | 186.58
16.007.0012-A | 185.03
16.007.0013-0 | 139.38
16.007.0013-A | 137.06
16.007.0014-0 | 214.39
16.007.0014-A | 212.07
16.007.0015-0 | 239.52
16.007.0015-A | 236.43
16.007.0016-0 | 301.64
16.007.0016-A | 298.55
16.007.0017-0 | 262.66
16.007.0017-A | 259.05
16.007.0018-0 | 342.98
16.007.0018-A | 339.38
16.007.0021-0 | 40.36
16.007.0021-A | 38.88
16.007.0023-0 | 47.33
16.007.0023-A | 45.85
16.007.0025-0 | 60.07
16.007.0025-A | 54.15
16.007.0027-0 | 82.37
16.007.0027-A | 74.68
16.007.0030-0 | 103.11
16.007.0030-A | 93.86
16.007.0038-0 | 54.18
16.007.0038-A | 48.26
16.008.0005-0 | 72.54
16.008.0005-A | 71.06
16.008.0030-0 | 54.36
16.008.0030-A | 53.58
16.009.0001-0 | 145.37
16.009.0001-A | 138.88
16.009.0002-0 | 209.86
16.009.0002-A | 203.37
16.009.0005-0 | 370.65
16.009.0005-A | 364.16
16.010.0005-0 | 350
16.010.0005-A | 350
16.010.0010-0 | 450
16.010.0010-A | 450
16.010.0015-0 | 358.74
16.010.0015-A | 358.74
16.011.0005-0 | 292.14
16.011.0005-A | 280.02
16.011.0015-0 | 12279.51
16.011.0015-A | 11555.01
16.011.0030-0 | 354.3
16.011.0030-A | 351.34
16.011.0045-0 | 75.71
16.011.0045-A | 73.92
16.011.0050-0 | 83.71
16.011.0050-A | 81.92
16.012.0005-0 | 317.63
16.012.0005-A | 298.65
16.013.0001-0 | 51.09
16.013.0001-A | 44.28
16.013.0002-0 | 106.7
16.013.0002-A | 92.47
16.013.0004-0 | 21.71
16.013.0004-A | 18.82
16.013.0005-0 | 18.49
16.013.0005-A | 16.03
16.013.0006-0 | 19.46
16.013.0006-A | 16.86
16.013.0007-0 | 16.64
16.013.0007-A | 14.42
16.013.0009-0 | 14.79
16.013.0009-A | 12.82
16.013.0010-0 | 20.05
16.013.0010-A | 17.37
16.013.0015-0 | 66.59
16.013.0015-A | 57.71
16.015.0001-0 | 18.26
16.015.0001-A | 17.27
16.015.0005-0 | 29.96
16.015.0005-A | 28.93
16.015.0010-0 | 24.72
16.015.0010-A | 23.69
16.020.0001-0 | 72.77
16.020.0001-A | 68.82
16.020.0002-0 | 76.99
16.020.0002-A | 73.04
16.020.0003-0 | 94.93
16.020.0003-A | 90.98
16.020.0004-0 | 120.72
16.020.0004-A | 115.58
16.020.0005-0 | 60.42
16.020.0005-A | 56.47
16.020.0006-0 | 165.04
16.020.0006-A | 159.91
16.020.0008-0 | 64.86
16.020.0008-A | 60.91
16.020.0009-0 | 104.88
16.020.0009-A | 99.75
16.020.0012-0 | 10.44
16.020.0012-A | 10.03
16.021.0002-0 | 116.86
16.021.0002-A | 110.94
16.021.0003-0 | 132.37
16.021.0003-A | 127.93
16.021.0005-0 | 70.09
16.021.0005-A | 63.68
16.022.0002-0 | 112.18
16.022.0002-A | 106.75
16.022.0004-0 | 95.81
16.022.0004-A | 90.38
16.022.0006-0 | 88.25
16.022.0006-A | 82.33
16.022.0010-0 | 51.05
16.022.0010-A | 46.61
16.022.0012-0 | 66.47
16.022.0012-A | 62.03
16.023.0004-0 | 89.67
16.023.0004-A | 83.75
16.023.0005-0 | 126.05
16.023.0005-A | 119.89
16.024.0004-0 | 62.87
16.024.0004-A | 58.43
16.024.0005-0 | 64.33
16.024.0005-A | 59.89
16.024.0006-0 | 59.81
16.024.0006-A | 55.37
16.024.0007-0 | 61.05
16.024.0007-A | 56.61
16.024.0009-0 | 78.7
16.024.0009-A | 74.26
16.024.0015-0 | 125.16
16.024.0015-A | 119.73
16.025.0015-0 | 143.31
16.025.0015-A | 137.15
16.026.0001-0 | 70.04
16.026.0001-A | 63.85
16.026.0002-0 | 83.09
16.026.0002-A | 76.79
16.026.0005-0 | 83.18
16.026.0005-A | 77.38
16.026.0010-0 | 70.82
16.026.0010-A | 65.02
16.026.0030-0 | 65.36
16.026.0030-A | 58.14
16.027.0001-0 | 86.12
16.027.0001-A | 80.32
16.028.0015-0 | 73.96
16.028.0015-A | 68.16
16.028.0020-0 | 60.3
16.028.0020-A | 53.76
16.028.0022-0 | 60.3
16.028.0022-A | 53.76
16.028.0023-0 | 143.11
16.028.0023-A | 137.31
16.028.0026-0 | 140.98
16.028.0026-A | 137.23
16.028.0030-0 | 34.66
16.028.0030-A | 34.24
16.029.0001-0 | 146.22
16.029.0001-A | 140.01
16.030.0001-0 | 18.06
16.030.0001-A | 17.28
16.030.0005-0 | 9.82
16.030.0005-A | 9.33
16.030.0007-0 | 4.37
16.030.0007-A | 4.06
16.030.0009-0 | 30.66
16.030.0009-A | 29.7
16.030.0010-0 | 103.15
16.030.0010-A | 98.99
16.030.0013-0 | 70.12
16.030.0013-A | 66.53
16.030.0030-0 | 66.38
16.030.0030-A | 62.02
16.031.0025-0 | 79.03
16.031.0025-A | 72.62
16.032.0001-0 | 144.67
16.032.0001-A | 138.66
16.033.0002-0 | 25.35
16.033.0002-A | 24.41
16.034.0003-0 | 90.15
16.034.0003-A | 83.74
16.034.0006-0 | 16.45
16.034.0006-A | 14.97
16.035.0005-0 | 30.05
16.035.0005-A | 28.57
16.036.0010-0 | 89.91
16.036.0010-A | 87.53
16.036.0015-0 | 107.24
16.036.0015-A | 104.46
16.036.0020-0 | 167.77
16.036.0020-A | 164.6
16.036.0022-0 | 205.62
16.036.0022-A | 202.21
16.036.0025-0 | 38.53
16.036.0025-A | 37.23
16.036.0030-0 | 92.58
16.036.0030-A | 90.19
16.036.0035-0 | 110.31
16.036.0035-A | 107.53
16.036.0040-0 | 172.28
16.036.0040-A | 169.11
16.036.0043-0 | 211.77
16.036.0043-A | 208.36
16.036.0050-0 | 115.22
16.036.0050-A | 112.33
16.036.0055-0 | 136.86
16.036.0055-A | 133.59
16.036.0060-0 | 214.67
16.036.0060-A | 211.01
16.036.0062-0 | 263.33
16.036.0062-A | 259.42
16.036.0065-0 | 50.87
16.036.0065-A | 49.08
16.036.0070-0 | 117.88
16.036.0070-A | 115
16.036.0075-0 | 139.94
16.036.0075-A | 136.66
16.036.0080-0 | 219.18
16.036.0080-A | 215.52
16.036.0083-0 | 269.48
16.036.0083-A | 265.57
17.012.0010-0 | 8.23
17.012.0010-A | 7.16
17.012.0011-0 | 10.92
17.012.0011-A | 9.51
17.012.0012-0 | 9.13
17.012.0012-A | 8.06
17.012.0013-0 | 11.82
17.012.0013-A | 10.41
17.012.0015-0 | 12.46
17.012.0015-A | 10.86
17.012.0030-0 | 3.44
17.012.0030-A | 3.03
17.012.0040-0 | 13.81
17.012.0040-A | 12.64
17.013.0030-0 | 56.42
17.013.0030-A | 55.1
17.013.0031-0 | 105.62
17.013.0031-A | 103.9
17.013.0070-0 | 19.73
17.013.0070-A | 18.41
17.013.0095-1 | 27.46
17.013.0095-B | 25.47
17.013.0100-0 | 40.78
17.013.0100-A | 37.08
17.014.0010-0 | 10
17.014.0010-A | 10
17.014.0015-0 | 10
17.014.0015-A | 10
17.017.0010-0 | 20.39
17.017.0010-A | 18.05
17.017.0020-0 | 6.57
17.017.0020-A | 6.07
17.017.0030-0 | 30.38
17.017.0030-A | 27.26
17.017.0040-0 | 20.99
17.017.0040-A | 18.84
17.017.0041-0 | 10.26
17.017.0041-A | 9.28
17.017.0042-0 | 2.28
17.017.0042-A | 2.08
17.017.0050-0 | 30.52
17.017.0050-A | 27.4
17.017.0053-0 | 12.09
17.017.0053-A | 10.88
17.017.0060-0 | 13.26
17.017.0060-A | 11.89
17.017.0061-0 | 17.09
17.017.0061-A | 15.34
17.017.0062-0 | 9.31
17.017.0062-A | 8.53
17.017.0070-0 | 21.52
17.017.0070-A | 20.51
17.017.0100-0 | 35.74
17.017.0100-A | 32.62
17.017.0110-0 | 23.14
17.017.0110-A | 21.09
17.017.0120-1 | 6.46
17.017.0120-B | 5.96
17.017.0130-0 | 14.16
17.017.0130-A | 12.88
17.017.0140-0 | 6.57
17.017.0140-A | 6.07
17.017.0150-0 | 11.83
17.017.0150-A | 10.66
17.017.0155-0 | 15.81
17.017.0155-A | 14.33
17.017.0160-0 | 13.78
17.017.0160-A | 12.37
17.017.0161-0 | 10.9
17.017.0161-A | 9.73
17.017.0169-0 | 36.26
17.017.0169-A | 33.03
17.017.0175-0 | 13.95
17.017.0175-A | 12.59
17.017.0176-0 | 16.49
17.017.0176-A | 14.7
17.017.0225-0 | 15.96
17.017.0225-A | 13.96
17.017.0227-0 | 4.76
17.017.0227-A | 4.17
17.017.0228-0 | 10.39
17.017.0228-A | 9.14
17.017.0230-0 | 10.38
17.017.0230-A | 9.13
17.017.0240-0 | 7.46
17.017.0240-A | 6.54
17.017.0245-0 | 29.38
17.017.0245-A | 26
17.017.0300-1 | 16.34
17.017.0300-B | 14.86
17.017.0301-0 | 13.7
17.017.0301-A | 12.43
17.017.0320-0 | 16.25
17.017.0320-A | 14.77
17.017.0321-0 | 13.57
17.017.0321-A | 12.29
17.017.0350-0 | 16.8
17.017.0350-A | 15.82
17.017.0360-0 | 16.63
17.017.0360-A | 15.15
17.017.0361-0 | 13.68
17.017.0361-A | 12.4
17.017.0362-0 | 4.12
17.017.0362-A | 3.69
17.017.0365-0 | 15.37
17.017.0365-A | 14.3
17.017.0370-0 | 37.49
17.017.0370-A | 33.78
17.018.0010-0 | 22.3
17.018.0010-A | 19.65
17.018.0015-0 | 8.02
17.018.0015-A | 7.04
17.018.0020-0 | 9.14
17.018.0020-A | 8.13
17.018.0031-0 | 24.51
17.018.0031-A | 21.98
17.018.0041-0 | 5.15
17.018.0041-A | 4.57
17.018.0044-0 | 8.18
17.018.0044-A | 7.36
17.018.0050-0 | 16.07
17.018.0050-A | 15.18
17.018.0060-0 | 30.26
17.018.0060-A | 27.03
17.018.0080-0 | 13.01
17.018.0080-A | 11.64
17.018.0081-0 | 4.96
17.018.0081-A | 4.38
17.018.0082-0 | 11.53
17.018.0082-A | 10.25
17.018.0110-0 | 15.25
17.018.0110-A | 13.88
17.018.0111-0 | 30.5
17.018.0111-A | 27.77
17.018.0112-0 | 23.87
17.018.0112-A | 21.61
17.018.0113-0 | 28.59
17.018.0113-A | 25.86
17.018.0115-0 | 37.94
17.018.0115-A | 34.24
17.018.0116-0 | 5.57
17.018.0116-A | 4.99
17.018.0117-0 | 11.46
17.018.0117-A | 10.37
17.018.0185-0 | 26.2
17.018.0185-A | 23.54
17.018.0190-0 | 28.85
17.018.0190-A | 26.19
17.018.0200-0 | 24.27
17.018.0200-A | 22.47
17.018.0210-0 | 48.68
17.018.0210-A | 46.13
17.018.0250-0 | 12.95
17.018.0250-A | 11.58
17.018.0251-0 | 25.9
17.018.0251-A | 23.17
17.018.0252-0 | 21.57
17.018.0252-A | 19.31
17.018.0253-0 | 26.29
17.018.0253-A | 23.56
17.018.0254-0 | 35.64
17.018.0254-A | 31.94
17.018.0260-0 | 4.9
17.018.0260-A | 4.32
17.018.0265-0 | 36.4
17.018.0265-A | 32.7
17.020.0010-0 | 11.73
17.020.0010-A | 10.56
17.020.0021-0 | 5.11
17.020.0021-A | 4.53
17.020.0030-1 | 69.6
17.020.0030-B | 60.54
17.020.0040-0 | 64.51
17.020.0040-A | 56.51
17.020.0050-0 | 9.28
17.020.0050-A | 8.3
17.020.0060-0 | 9.94
17.020.0060-A | 8.69
17.020.0061-0 | 2.68
17.020.0061-A | 2.33
17.020.0070-0 | 12.21
17.020.0070-A | 11.04
17.020.0071-0 | 16.51
17.020.0071-A | 14.72
17.020.0072-0 | 10.75
17.020.0072-A | 9.57
17.020.0075-0 | 33.02
17.020.0075-A | 29.45
17.025.0005-1 | 34.82
17.025.0005-B | 31.12
17.025.0006-0 | 22.42
17.025.0006-A | 21.05
17.025.0007-0 | 17.99
17.025.0007-A | 16.38
17.025.0008-0 | 22.79
17.025.0008-A | 20.93
17.025.0009-0 | 8.78
17.025.0009-A | 7.8
17.025.0010-0 | 4.79
17.025.0010-A | 4.38
17.025.0040-1 | 2.87
17.025.0040-B | 2.55
17.025.0041-0 | 2.71
17.025.0041-A | 2.4
17.035.0010-0 | 5.09
17.035.0010-A | 4.47
17.035.0020-0 | 6.64
17.035.0020-A | 5.81
17.035.0030-0 | 24.83
17.035.0030-A | 24.21
17.035.0040-0 | 38.57
17.035.0040-A | 37.74
17.035.0045-0 | 6.03
17.035.0045-A | 5.68
17.040.0020-0 | 61.55
17.040.0020-A | 54.6
17.040.0021-0 | 55.94
17.040.0021-A | 48.98
17.040.0022-0 | 31.09
17.040.0022-A | 27.29
17.040.0024-0 | 11.51
17.040.0024-A | 10.34
17.040.0050-0 | 31.3
17.040.0050-A | 27.61
18.002.0010-0 | 205.95
18.002.0010-A | 205.95
18.002.0012-0 | 214.1
18.002.0012-A | 214.1
18.002.0013-0 | 94.48
18.002.0013-A | 94.48
18.002.0014-0 | 438.01
18.002.0014-A | 438.01
18.002.0015-0 | 469.94
18.002.0015-A | 469.94
18.002.0016-0 | 477.59
18.002.0016-A | 477.59
18.002.0019-0 | 113.61
18.002.0019-A | 113.61
18.002.0022-0 | 275.45
18.002.0022-A | 275.45
18.002.0023-0 | 278.99
18.002.0023-A | 278.99
18.002.0026-0 | 185.77
18.002.0026-A | 185.77
18.002.0027-0 | 238.6
18.002.0027-A | 238.6
18.002.0028-0 | 73.62
18.002.0028-A | 73.62
18.002.0029-0 | 221.99
18.002.0029-A | 221.99
18.002.0030-0 | 407.54
18.002.0030-A | 407.54
18.002.0031-0 | 443.15
18.002.0031-A | 443.15
18.002.0040-0 | 279.39
18.002.0040-A | 279.39
18.002.0055-0 | 245.69
18.002.0055-A | 245.69
18.002.0065-0 | 220.61
18.002.0065-A | 220.61
18.002.0070-0 | 385.05
18.002.0070-A | 385.05
18.002.0080-0 | 142.64
18.002.0080-A | 142.64
18.002.0085-0 | 329.18
18.002.0085-A | 329.18
18.002.0090-0 | 438.84
18.002.0090-A | 438.84
18.003.0003-0 | 136.4
18.003.0003-A | 136.4
18.003.0005-0 | 130.5
18.003.0005-A | 130.5
18.003.0007-0 | 1091.22
18.003.0007-A | 1091.22
18.003.0015-0 | 66
18.003.0015-A | 66
18.003.0020-0 | 279.83
18.003.0020-A | 279.83
18.004.0001-0 | 416.14
18.004.0001-A | 416.14
18.004.0005-0 | 771.42
18.004.0005-A | 771.42
18.005.0010-0 | 31.84
18.005.0010-A | 30.3
18.005.0012-0 | 37.19
18.005.0012-A | 35.65
18.005.0013-0 | 29.98
18.005.0013-A | 28.44
18.005.0015-0 | 65.12
18.005.0015-A | 65.06
18.005.0018-0 | 12.92
18.005.0018-A | 12.86
18.005.0027-0 | 32.28
18.005.0027-A | 32.22
18.005.0030-0 | 114.89
18.005.0030-A | 114.54
18.005.0035-0 | 56.07
18.005.0035-A | 54.59
18.006.0005-0 | 69.9
18.006.0005-A | 69.9
18.006.0007-0 | 73.38
18.006.0007-A | 73.38
18.006.0009-0 | 130.63
18.006.0009-A | 130.63
18.006.0014-0 | 73.38
18.006.0014-A | 73.38
18.006.0017-0 | 101.15
18.006.0017-A | 101.15
18.006.0020-0 | 227.45
18.006.0020-A | 227.45
18.006.0023-0 | 139.4
18.006.0023-A | 139.4
18.006.0024-0 | 138.27
18.006.0024-A | 138.27
18.006.0025-0 | 49.72
18.006.0025-A | 49.72
18.006.0026-0 | 97.88
18.006.0026-A | 97.88
18.006.0028-0 | 263.25
18.006.0028-A | 263.25
18.006.0033-0 | 314.79
18.006.0033-A | 314.79
18.006.0037-0 | 212.67
18.006.0037-A | 212.67
18.006.0040-0 | 30.01
18.006.0040-A | 28.47
18.006.0043-0 | 40.38
18.006.0043-A | 38.84
18.006.0050-0 | 28.87
18.006.0050-A | 27.33
18.006.0052-0 | 27.19
18.006.0052-A | 25.65
18.006.0054-0 | 23.54
18.006.0054-A | 22
18.006.0056-0 | 65.07
18.006.0056-A | 61.99
18.007.0039-0 | 41.1
18.007.0039-A | 41.1
18.007.0041-0 | 94.05
18.007.0041-A | 94.05
18.007.0042-0 | 5.44
18.007.0042-A | 5.44
18.007.0043-0 | 5.6
18.007.0043-A | 5.6
18.007.0045-0 | 172
18.007.0045-A | 172
18.007.0049-0 | 39.57
18.007.0049-A | 39.57
18.007.0051-0 | 37.28
18.007.0051-A | 37.28
18.007.0060-0 | 64.45
18.007.0060-A | 64.45
18.007.0065-0 | 140.75
18.007.0065-A | 140.75
18.007.0070-0 | 28.95
18.007.0070-A | 28.95
18.007.0075-0 | 202.75
18.007.0075-A | 202.75
18.007.0080-0 | 70.32
18.007.0080-A | 70.32
18.007.0090-0 | 208.95
18.007.0090-A | 208.95
18.008.0005-0 | 5.83
18.008.0005-A | 5.83
18.008.0007-0 | 4.5
18.008.0007-A | 4.5
18.009.0058-0 | 31.01
18.009.0058-A | 31.01
18.009.0060-0 | 85.59
18.009.0060-A | 85.59
18.009.0065-0 | 55.53
18.009.0065-A | 55.53
18.009.0066-0 | 52.26
18.009.0066-A | 52.26
18.009.0070-0 | 92.3
18.009.0070-A | 92.3
18.009.0073-0 | 267.7
18.009.0073-A | 267.7
18.009.0074-0 | 142.96
18.009.0074-A | 142.96
18.009.0076-0 | 24.24
18.009.0076-A | 24.24
18.009.0078-0 | 23.59
18.009.0078-A | 23.59
18.009.0079-0 | 18.93
18.009.0079-A | 18.93
18.009.0080-0 | 509.61
18.009.0080-A | 509.61
18.009.0081-0 | 205.16
18.009.0081-A | 205.16
18.009.0086-0 | 31.95
18.009.0086-A | 31.95
18.009.0101-0 | 316.08
18.009.0101-A | 316.08
18.009.0102-0 | 342.9
18.009.0102-A | 342.9
18.009.0105-0 | 63.37
18.009.0105-A | 63.37
18.009.0110-0 | 84.32
18.009.0110-A | 84.32
18.009.0115-0 | 364.93
18.009.0115-A | 364.93
18.009.0120-0 | 356.88
18.009.0120-A | 356.88
18.011.0003-0 | 16.34
18.011.0003-A | 14.86
18.011.0005-0 | 19.09
18.011.0005-A | 17.61
18.012.0090-0 | 40.15
18.012.0090-A | 37.68
18.012.0093-0 | 66.15
18.012.0093-A | 63.69
18.012.0096-0 | 96.88
18.012.0096-A | 94.42
18.012.0100-0 | 142.91
18.012.0100-A | 139.95
18.012.0102-0 | 190.94
18.012.0102-A | 187.98
18.013.0106-0 | 32.65
18.013.0106-A | 32.65
18.013.0108-0 | 19.43
18.013.0108-A | 19.43
18.013.0109-0 | 14.76
18.013.0109-A | 14.76
18.013.0110-0 | 25.82
18.013.0110-A | 25.82
18.013.0111-0 | 35.85
18.013.0111-A | 35.85
18.013.0112-0 | 27
18.013.0112-A | 27
18.013.0113-0 | 3.7
18.013.0113-A | 3.7
18.013.0115-0 | 0.84
18.013.0115-A | 0.84
18.013.0117-0 | 70.35
18.013.0117-A | 70.35
18.013.0118-0 | 77.43
18.013.0118-A | 77.43
18.013.0119-0 | 61.57
18.013.0119-A | 61.57
18.013.0121-0 | 95.03
18.013.0121-A | 95.03
18.013.0123-0 | 6
18.013.0123-A | 6
18.013.0124-0 | 10.27
18.013.0124-A | 10.27
18.013.0127-0 | 4.49
18.013.0127-A | 4.49
18.013.0128-0 | 10.8
18.013.0128-A | 10.8
18.013.0130-0 | 9.67
18.013.0130-A | 9.67
18.013.0133-0 | 4.22
18.013.0133-A | 4.22
18.013.0136-0 | 2.02
18.013.0136-A | 2.02
18.013.0140-0 | 25.74
18.013.0140-A | 25.74
18.013.0143-0 | 7.52
18.013.0143-A | 7.52
18.013.0144-0 | 1.23
18.013.0144-A | 1.23
18.013.0146-0 | 145.03
18.013.0146-A | 145.03
18.013.0148-0 | 214.67
18.013.0148-A | 214.67
18.013.0155-0 | 23.35
18.013.0155-A | 23.35
18.013.0156-0 | 25.31
18.013.0156-A | 25.31
18.013.0158-0 | 308.49
18.013.0158-A | 306.03
18.013.0165-0 | 11.33
18.013.0165-A | 11.33
18.013.0167-0 | 42.13
18.013.0167-A | 42.13
18.013.0170-0 | 593.76
18.013.0170-A | 593.76
18.015.0036-0 | 1622.82
18.015.0036-A | 1622.82
18.015.0037-0 | 2227.15
18.015.0037-A | 2227.15
18.015.0039-0 | 3065.73
18.015.0039-A | 3065.73
18.015.0040-0 | 2544
18.015.0040-A | 2544
18.015.0042-0 | 3271.02
18.015.0042-A | 3271.02
18.015.0043-0 | 3113.16
18.015.0043-A | 3113.16
18.015.0045-0 | 4139.38
18.015.0045-A | 4139.38
18.015.0046-0 | 3199.93
18.015.0046-A | 3199.93
18.015.0048-0 | 4980.2
18.015.0048-A | 4980.2
18.015.0049-0 | 3987.25
18.015.0049-A | 3987.25
18.015.0052-0 | 6279.79
18.015.0052-A | 6279.79
18.015.0053-0 | 7097.87
18.015.0053-A | 7097.87
18.015.0055-0 | 7332.75
18.015.0055-A | 7332.75
18.015.0056-0 | 8203.57
18.015.0056-A | 8203.57
18.015.0060-0 | 445.97
18.015.0060-A | 445.97
18.015.0062-0 | 858.35
18.015.0062-A | 858.35
18.015.0064-0 | 1080.61
18.015.0064-A | 1080.61
18.015.0066-0 | 2064.78
18.015.0066-A | 2064.78
18.015.0070-0 | 1212
18.015.0070-A | 1212
18.015.0072-0 | 1850.43
18.015.0072-A | 1850.43
18.015.0074-0 | 3629.99
18.015.0074-A | 3629.99
18.015.0076-0 | 5631.47
18.015.0076-A | 5631.47
18.015.0078-0 | 6718.85
18.015.0078-A | 6718.85
18.015.0080-0 | 379
18.015.0080-A | 379
18.015.0081-0 | 586.07
18.015.0081-A | 586.07
18.015.0082-0 | 1071
18.015.0082-A | 1071
18.015.0083-0 | 771.47
18.015.0083-A | 771.47
18.015.0084-0 | 570
18.015.0084-A | 570
18.015.0085-0 | 392.8
18.015.0085-A | 392.8
18.016.0001-0 | 5041.19
18.016.0001-A | 5026.39
18.016.0002-0 | 4167.94
18.016.0002-A | 4156.35
18.016.0003-0 | 3388.52
18.016.0003-A | 3380.18
18.016.0004-0 | 394.52
18.016.0004-A | 391.22
18.016.0005-0 | 323.66
18.016.0005-A | 320.35
18.016.0006-0 | 417.35
18.016.0006-A | 412.42
18.016.0007-0 | 455.32
18.016.0007-A | 449.39
18.016.0008-0 | 527.77
18.016.0008-A | 521.35
18.016.0010-0 | 1718.99
18.016.0010-A | 1709.12
18.016.0015-0 | 5873.99
18.016.0015-A | 5859.19
18.016.0020-0 | 406.8
18.016.0020-A | 404.34
18.016.0025-0 | 183.75
18.016.0025-A | 183.75
18.016.0027-0 | 1344.06
18.016.0027-A | 1339.13
18.016.0030-0 | 2004.54
18.016.0030-A | 1988.78
18.016.0035-0 | 2107.54
18.016.0035-A | 2091.78
18.016.0040-0 | 534
18.016.0040-A | 530.55
18.016.0042-0 | 998.89
18.016.0042-A | 993.96
18.016.0045-0 | 773.89
18.016.0045-A | 763.27
18.016.0050-0 | 832.71
18.016.0050-A | 832.71
18.016.0051-0 | 771.11
18.016.0051-A | 771.11
18.016.0055-0 | 1055.71
18.016.0055-A | 1055.71
18.016.0060-0 | 930.49
18.016.0060-A | 923.09
18.016.0070-0 | 1828.29
18.016.0070-A | 1807.57
18.016.0080-0 | 769.36
18.016.0080-A | 766.9
18.016.0100-0 | 292.99
18.016.0100-A | 288.06
18.016.0105-0 | 106.42
18.016.0105-A | 101.49
18.016.0106-0 | 131.49
18.016.0106-A | 126.56
18.016.0107-0 | 119.27
18.016.0107-A | 114.34
18.016.0108-0 | 125.56
18.016.0108-A | 120.63
18.016.0110-0 | 222.12
18.016.0110-A | 217.19
18.016.0111-0 | 249.88
18.016.0111-A | 244.95
18.016.0120-0 | 299.39
18.016.0120-A | 294.46
18.016.0125-0 | 91.76
18.016.0125-A | 89.19
18.016.0130-0 | 337.5
18.016.0130-A | 332.57
18.016.0135-0 | 216.99
18.016.0135-A | 212.06
18.016.0140-0 | 537.17
18.016.0140-A | 532.24
18.017.0020-0 | 102
18.017.0020-A | 102
18.017.0021-0 | 183.83
18.017.0021-A | 183.83
18.017.0022-0 | 311.12
18.017.0022-A | 311.12
18.017.0025-0 | 353.44
18.017.0025-A | 353.44
18.017.0028-0 | 589.07
18.017.0028-A | 589.07
18.017.0030-0 | 114.91
18.017.0030-A | 114.91
18.017.0035-0 | 682.5
18.017.0035-A | 682.5
18.017.0050-0 | 777.29
18.017.0050-A | 777.29
18.017.0055-0 | 3716.58
18.017.0055-A | 3716.58
18.017.0070-0 | 93.27
18.017.0070-A | 93.27
18.017.0075-0 | 618.53
18.017.0075-A | 618.53
18.017.0080-0 | 1484.46
18.017.0080-A | 1484.46
18.018.0010-0 | 183.67
18.018.0010-A | 182.98
18.018.0015-0 | 985.95
18.018.0015-A | 985.95
18.018.0018-0 | 1281
18.018.0018-A | 1281
18.018.0020-0 | 1775.55
18.018.0020-A | 1775.55
18.018.0025-0 | 4558.18
18.018.0025-A | 4558.18
18.018.0030-0 | 886
18.018.0030-A | 886
18.018.0032-0 | 1000
18.018.0032-A | 1000
18.018.0050-0 | 303.45
18.018.0050-A | 303.45
18.018.0070-0 | 1306.91
18.018.0070-A | 1306.91
18.018.0080-0 | 752.46
18.018.0080-A | 752.46
18.018.0090-0 | 755.58
18.018.0090-A | 755.58
18.018.0100-0 | 2415.19
18.018.0100-A | 2415.19
18.019.0010-0 | 20.28
18.019.0010-A | 20.28
18.019.0012-0 | 529.7
18.019.0012-A | 529.7
18.021.0025-0 | 124.19
18.021.0025-A | 124.19
18.021.0030-0 | 160.98
18.021.0030-A | 160.98
18.021.0035-0 | 240
18.021.0035-A | 240
18.021.0040-0 | 613.21
18.021.0040-A | 613.21
18.021.0042-0 | 787.88
18.021.0042-A | 787.88
18.021.0043-0 | 1543.97
18.021.0043-A | 1543.97
18.021.0045-0 | 1318.04
18.021.0045-A | 1318.04
18.021.0048-0 | 1761.2
18.021.0048-A | 1761.2
18.021.0055-0 | 2100
18.021.0055-A | 2100
18.021.0060-0 | 4002.4
18.021.0060-A | 4002.4
18.021.0065-0 | 8958.54
18.021.0065-A | 8958.54
18.021.0070-0 | 18765.66
18.021.0070-A | 18765.66
18.021.0100-0 | 67636.75
18.021.0100-A | 66242.17
18.021.0105-0 | 101975.65
18.021.0105-A | 100581.07
18.022.0010-0 | 361.02
18.022.0010-A | 334.99
18.022.0011-0 | 394.8
18.022.0011-A | 367.26
18.022.0012-0 | 8985.16
18.022.0012-A | 8193.69
18.022.0013-0 | 200.81
18.022.0013-A | 185.37
18.022.0015-0 | 312.28
18.022.0015-A | 290.28
18.023.0010-0 | 752.29
18.023.0010-A | 700.6
18.023.0011-0 | 689.3
18.023.0011-A | 631.01
18.023.0012-0 | 436.72
18.023.0012-A | 415.84
18.023.0013-0 | 317.91
18.023.0013-A | 297.44
18.023.0014-0 | 171.32
18.023.0014-A | 158.46
18.023.0020-0 | 267.48
18.023.0020-A | 247.69
18.024.0001-0 | 830.98
18.024.0001-A | 756.16
18.024.0002-0 | 725.78
18.024.0002-A | 659.95
18.024.0010-0 | 514.78
18.024.0010-A | 468.65
18.024.0050-0 | 4533.06
18.024.0050-A | 4307.99
18.025.0001-0 | 895.58
18.025.0001-A | 895.58
18.025.0005-0 | 617.9
18.025.0005-A | 617.9
18.025.0007-0 | 2219.81
18.025.0007-A | 2219.81
18.025.0010-0 | 215.27
18.025.0010-A | 215.27
18.025.0050-0 | 94920
18.025.0050-A | 94920
18.025.0055-0 | 143400
18.025.0055-A | 143400
18.025.0060-0 | 208000
18.025.0060-A | 208000
18.025.0065-0 | 287000
18.025.0065-A | 287000
18.025.0070-0 | 341904.2
18.025.0070-A | 341904.2
18.025.0075-0 | 396137
18.025.0075-A | 396137
18.025.0080-0 | 460044.8
18.025.0080-A | 460044.8
18.025.0085-0 | 532678
18.025.0085-A | 532678
18.025.0090-0 | 584831.25
18.025.0090-A | 584831.25
18.025.0095-0 | 620396.25
18.025.0095-A | 620396.25
18.025.0150-0 | 5032.65
18.025.0150-A | 5032.65
18.026.0008-0 | 3599.79
18.026.0008-A | 3599.79
18.026.0010-0 | 2053.87
18.026.0010-A | 2053.87
18.026.0012-0 | 1324.67
18.026.0012-A | 1324.67
18.026.0015-0 | 1251.98
18.026.0015-A | 1251.98
18.026.0020-0 | 926.07
18.026.0020-A | 926.07
18.026.0025-0 | 1442.15
18.026.0025-A | 1442.15
18.026.0030-0 | 1770.57
18.026.0030-A | 1770.57
18.027.0040-0 | 69.98
18.027.0040-A | 67.52
18.027.0045-0 | 31.11
18.027.0045-A | 28.65
18.027.0070-0 | 70.99
18.027.0070-A | 68.53
18.027.0072-0 | 450.85
18.027.0072-A | 448.39
18.027.0075-0 | 447.08
18.027.0075-A | 444.62
18.027.0080-0 | 59.26
18.027.0080-A | 56.8
18.027.0082-0 | 85.94
18.027.0082-A | 83.48
18.027.0089-0 | 253.27
18.027.0089-A | 249.28
18.027.0095-0 | 211.75
18.027.0095-A | 201.88
18.027.0097-0 | 127.01
18.027.0097-A | 117.14
18.027.0100-0 | 128.21
18.027.0100-A | 124.22
18.027.0105-0 | 611.32
18.027.0105-A | 607.34
18.027.0110-0 | 142.82
18.027.0110-A | 140.36
18.027.0112-0 | 185.61
18.027.0112-A | 183.15
18.027.0120-0 | 661.16
18.027.0120-A | 658.7
18.027.0125-0 | 718.29
18.027.0125-A | 715.82
18.027.0130-0 | 161.33
18.027.0130-A | 156.4
18.027.0135-0 | 127.2
18.027.0135-A | 122.27
18.027.0140-0 | 143.34
18.027.0140-A | 140.88
18.027.0142-0 | 325.07
18.027.0142-A | 317.77
18.027.0143-0 | 255.3
18.027.0143-A | 247.97
18.027.0300-0 | 97.78
18.027.0300-A | 92.11
18.027.0301-0 | 78.89
18.027.0301-A | 73.22
18.027.0302-0 | 76.42
18.027.0302-A | 70.75
18.027.0303-0 | 94.06
18.027.0303-A | 88.39
18.027.0304-0 | 94.03
18.027.0304-A | 88.36
18.027.0305-0 | 86.67
18.027.0305-A | 81
18.027.0310-0 | 104.37
18.027.0310-A | 98.4
18.027.0311-0 | 99.21
18.027.0311-A | 93.24
18.027.0312-0 | 94.27
18.027.0312-A | 88.3
18.027.0313-0 | 113.64
18.027.0313-A | 107.67
18.027.0314-0 | 127.31
18.027.0314-A | 121.34
18.027.0315-0 | 108.91
18.027.0315-A | 102.94
18.027.0320-0 | 152.25
18.027.0320-A | 146.04
18.027.0321-0 | 128.2
18.027.0321-A | 121.99
18.027.0322-0 | 120.79
18.027.0322-A | 114.58
18.027.0323-0 | 151.47
18.027.0323-A | 145.26
18.027.0324-0 | 165.11
18.027.0324-A | 158.9
18.027.0325-0 | 139.35
18.027.0325-A | 133.14
18.027.0330-0 | 159.54
18.027.0330-A | 153.03
18.027.0331-0 | 149.22
18.027.0331-A | 142.71
18.027.0332-0 | 139.34
18.027.0332-A | 132.83
18.027.0333-0 | 170.03
18.027.0333-A | 163.52
18.027.0334-0 | 197.37
18.027.0334-A | 190.86
18.027.0335-0 | 160.57
18.027.0335-A | 154.06
18.027.0400-0 | 152.01
18.027.0400-A | 146.34
18.027.0402-0 | 154.77
18.027.0402-A | 149.1
18.027.0404-0 | 137.3
18.027.0404-A | 131.63
18.027.0406-0 | 155.32
18.027.0406-A | 149.65
18.027.0408-0 | 162.49
18.027.0408-A | 156.82
18.027.0410-0 | 184.59
18.027.0410-A | 178.92
18.027.0415-0 | 143.78
18.027.0415-A | 138.36
18.027.0418-0 | 174.81
18.027.0418-A | 169.39
18.027.0420-0 | 141.51
18.027.0420-A | 136.09
18.027.0422-0 | 144.85
18.027.0422-A | 139.43
18.027.0424-0 | 168.65
18.027.0424-A | 163.23
18.027.0426-0 | 198.61
18.027.0426-A | 193.19
18.027.0430-0 | 97.85
18.027.0430-A | 86.01
18.027.0434-0 | 54.53
18.027.0434-A | 49.6
18.027.0436-0 | 136.73
18.027.0436-A | 126.86
18.027.0438-0 | 223.77
18.027.0438-A | 211.93
18.027.0440-0 | 84.18
18.027.0440-A | 74.31
18.027.0445-0 | 42.99
18.027.0445-A | 40.53
18.027.0450-0 | 45.44
18.027.0450-A | 42.98
18.027.0455-0 | 38.39
18.027.0455-A | 35.93
18.027.0457-0 | 43.39
18.027.0457-A | 40.93
18.027.0460-0 | 28.93
18.027.0460-A | 26.47
18.027.0470-0 | 77.12
18.027.0470-A | 71.45
18.027.0472-0 | 85.98
18.027.0472-A | 80.31
18.027.0474-0 | 104.79
18.027.0474-A | 98.82
18.027.0476-0 | 119.93
18.027.0476-A | 113.96
18.027.0478-0 | 132.01
18.027.0478-A | 125.8
18.027.0480-0 | 149.68
18.027.0480-A | 143.47
18.027.0482-0 | 160.38
18.027.0482-A | 153.87
18.027.0484-0 | 182.61
18.027.0484-A | 176.1
18.027.0486-0 | 152.43
18.027.0486-A | 146.76
18.027.0488-0 | 137.72
18.027.0488-A | 132.05
18.027.0490-0 | 155.74
18.027.0490-A | 150.07
18.027.0492-0 | 161.06
18.027.0492-A | 155.39
18.027.0494-0 | 168.78
18.027.0494-A | 163.11
18.027.0496-0 | 190.88
18.027.0496-A | 185.21
18.027.0510-0 | 144.2
18.027.0510-A | 138.78
18.027.0512-0 | 141.93
18.027.0512-A | 136.51
18.027.0514-0 | 145.27
18.027.0514-A | 139.85
18.027.0516-0 | 181.1
18.027.0516-A | 175.68
18.027.0518-0 | 174.94
18.027.0518-A | 169.52
18.027.0520-0 | 204.9
18.027.0520-A | 199.48
18.028.0001-0 | 4305.48
18.028.0001-A | 4300.55
18.028.0005-0 | 5086.44
18.028.0005-A | 5079.04
18.028.0010-0 | 6234.18
18.028.0010-A | 6224.31
18.028.0015-0 | 7032.62
18.028.0015-A | 7020.28
18.028.0020-0 | 8838.19
18.028.0020-A | 8823.39
18.028.0025-0 | 13881.49
18.028.0025-A | 13864.22
18.028.0030-0 | 15603.96
18.028.0030-A | 15584.22
18.028.0035-0 | 20956.48
18.028.0035-A | 20934.28
18.028.0040-0 | 31038.98
18.028.0040-A | 31014.31
18.028.0050-0 | 43075.48
18.028.0050-A | 43048.35
18.028.0060-0 | 27940.99
18.028.0060-A | 27931.12
18.028.0063-0 | 33429.99
18.028.0063-A | 33417.65
18.028.0065-0 | 34655.99
18.028.0065-A | 34641.19
18.028.0068-0 | 47616.99
18.028.0068-A | 47597.25
18.028.0070-0 | 55291.48
18.028.0070-A | 55269.28
18.028.0073-0 | 63132.48
18.028.0073-A | 63107.81
18.028.0075-0 | 92561.48
18.028.0075-A | 92534.35
18.028.0100-0 | 9216.99
18.028.0100-A | 9212.06
18.028.0110-0 | 13055.49
18.028.0110-A | 13048.09
18.028.0120-0 | 15573.99
18.028.0120-A | 15564.12
18.028.0130-0 | 18592.49
18.028.0130-A | 18580.15
18.028.0140-0 | 20610.99
18.028.0140-A | 20596.19
18.028.0150-0 | 26129.49
18.028.0150-A | 26112.22
18.028.0160-0 | 29147.99
18.028.0160-A | 29128.25
18.028.0170-0 | 33414.48
18.028.0170-A | 33392.28
18.028.0180-0 | 44011.98
18.028.0180-A | 43987.31
18.028.0190-0 | 48884.98
18.028.0190-A | 48857.85
18.028.0300-0 | 44910.82
18.028.0300-A | 44910.82
18.028.0301-0 | 40460.94
18.028.0301-A | 40460.94
18.028.0302-0 | 42496.35
18.028.0302-A | 42496.35
18.028.0303-0 | 39744.02
18.028.0303-A | 39744.02
18.028.0305-0 | 53171.94
18.028.0305-A | 53171.94
18.028.0306-0 | 47197.57
18.028.0306-A | 47197.57
18.028.0307-0 | 49772.73
18.028.0307-A | 49772.73
18.028.0308-0 | 49162.93
18.028.0308-A | 49162.93
18.028.0310-0 | 60419.48
18.028.0310-A | 60419.48
18.028.0311-0 | 51832.86
18.028.0311-A | 51832.86
18.028.0312-0 | 55252.68
18.028.0312-A | 55252.68
18.028.0313-0 | 50802.8
18.028.0313-A | 50802.8
18.028.0315-0 | 70580.04
18.028.0315-A | 70580.04
18.028.0316-0 | 58713.69
18.028.0316-A | 58713.69
18.028.0317-0 | 62265.36
18.028.0317-A | 62265.36
18.028.0318-0 | 57106.79
18.028.0318-A | 57106.79
18.028.0320-0 | 118630.51
18.028.0320-A | 118630.51
18.028.0321-0 | 104753.47
18.028.0321-A | 104753.47
18.028.0322-0 | 111659.03
18.028.0322-A | 111659.03
18.028.0323-0 | 103006.48
18.028.0323-A | 103006.48
18.028.0325-0 | 154756.94
18.028.0325-A | 154756.94
18.028.0326-0 | 139696.57
18.028.0326-A | 139696.57
18.028.0327-0 | 154756.94
18.028.0327-A | 154756.94
18.028.0328-0 | 139696.57
18.028.0328-A | 139696.57
18.028.0330-0 | 190000
18.028.0330-A | 190000
18.028.0331-0 | 170361.19
18.028.0331-A | 170361.19
18.028.0332-0 | 189367.12
18.028.0332-A | 189367.12
18.028.0333-0 | 170361.19
18.028.0333-A | 170361.19
18.028.0335-0 | 265113.97
18.028.0335-A | 265113.97
18.028.0336-0 | 222424.79
18.028.0336-A | 222424.79
18.028.0337-0 | 256204.32
18.028.0337-A | 256204.32
18.028.0338-0 | 222424.79
18.028.0338-A | 222424.79
18.028.0340-0 | 283513.09
18.028.0340-A | 283513.09
18.028.0341-0 | 249852.53
18.028.0341-A | 249852.53
18.028.0342-0 | 263441.15
18.028.0342-A | 263441.15
18.028.0343-0 | 241818.03
18.028.0343-A | 241818.03
18.028.0345-0 | 396918.33
18.028.0345-A | 396918.33
18.028.0346-0 | 366899.3
18.028.0346-A | 366899.3
18.028.0347-0 | 396918.33
18.028.0347-A | 396918.33
18.028.0348-0 | 366899.3
18.028.0348-A | 366899.3
18.029.0005-0 | 817.64
18.029.0005-A | 781.52
18.029.0010-0 | 888.07
18.029.0010-A | 851.94
18.029.0012-0 | 913.98
18.029.0012-A | 876.42
18.029.0015-0 | 1007.62
18.029.0015-A | 968.64
18.029.0020-0 | 1289.13
18.029.0020-A | 1248.71
18.029.0025-0 | 1372.11
18.029.0025-A | 1327.8
18.029.0030-0 | 1559.07
18.029.0030-A | 1511.89
18.029.0035-0 | 2971.79
18.029.0035-A | 2920.71
18.029.0037-0 | 3859.52
18.029.0037-A | 3803.11
18.029.0040-0 | 4865.88
18.029.0040-A | 4804.54
18.029.0070-0 | 2030.6
18.029.0070-A | 2005.93
18.029.0075-0 | 2201.77
18.029.0075-A | 2175.67
18.029.0080-0 | 2761.06
18.029.0080-A | 2732.49
18.029.0085-0 | 2876.53
18.029.0085-A | 2842.63
18.029.0086-0 | 4037.66
18.029.0086-A | 4003.76
18.029.0105-0 | 3723.82
18.029.0105-A | 3699.15
18.029.0110-0 | 4081.76
18.029.0110-A | 4057.09
18.029.0115-0 | 3683.33
18.029.0115-A | 3653.73
18.029.0120-0 | 967.68
18.029.0120-A | 931.56
18.029.0125-0 | 992.88
18.029.0125-A | 956.76
18.029.0130-0 | 1315.88
18.029.0130-A | 1276.89
18.030.0001-0 | 960.91
18.030.0001-A | 960.91
18.030.0002-0 | 1132.59
18.030.0002-A | 1132.59
18.030.0003-0 | 1760.32
18.030.0003-A | 1760.32
18.030.0004-0 | 4304.63
18.030.0004-A | 4304.63
18.030.0005-0 | 2541.28
18.030.0005-A | 2541.28
18.030.0006-0 | 5768.95
18.030.0006-A | 5768.95
18.030.0007-0 | 3093.95
18.030.0007-A | 3093.95
18.030.0008-0 | 4638.35
18.030.0008-A | 4638.35
18.030.0009-0 | 6104.42
18.030.0009-A | 6104.42
18.030.0010-0 | 6797.99
18.030.0010-A | 6797.99
18.030.0500-0 | 5878.22
18.030.0500-A | 5878.22
18.030.0510-0 | 5789.78
18.030.0510-A | 5789.78
18.030.0520-0 | 5771.05
18.030.0520-A | 5771.05
18.030.0530-0 | 5746.98
18.030.0530-A | 5746.98
18.030.0540-0 | 4766.93
18.030.0540-A | 4766.93
18.030.0550-0 | 5437.46
18.030.0550-A | 5437.46
18.030.0660-0 | 4702.57
18.030.0660-A | 4702.57
18.030.0663-0 | 4631.82
18.030.0663-A | 4631.82
18.030.0665-0 | 4615.08
18.030.0665-A | 4615.08
18.030.0667-0 | 4597.58
18.030.0667-A | 4597.58
18.030.0669-0 | 3813.55
18.030.0669-A | 3813.55
18.030.0673-0 | 4349.97
18.030.0673-A | 4349.97
18.030.0700-0 | 18209.58
18.030.0700-A | 18209.58
18.030.0710-0 | 11799.13
18.030.0710-A | 11799.13
18.030.0720-0 | 10592.78
18.030.0720-A | 10592.78
18.030.0730-0 | 11817.6
18.030.0730-A | 11817.6
18.030.0740-0 | 10399.36
18.030.0740-A | 10399.36
18.030.0742-0 | 9383.42
18.030.0742-A | 9383.42
18.030.0744-0 | 13112.05
18.030.0744-A | 13112.05
18.030.0746-0 | 12139.65
18.030.0746-A | 12139.65
18.030.0900-0 | 26188.74
18.030.0900-A | 26188.74
18.030.0905-0 | 16969.33
18.030.0905-A | 16969.33
18.030.0910-0 | 15242.67
18.030.0910-A | 15242.67
18.030.0915-0 | 16950.87
18.030.0915-A | 16950.87
18.030.0920-0 | 15945.69
18.030.0920-A | 15945.69
18.030.0921-0 | 14144.46
18.030.0921-A | 14144.46
18.030.0922-0 | 18772.45
18.030.0922-A | 18772.45
18.030.0923-0 | 18013.68
18.030.0923-A | 18013.68
18.031.0010-0 | 14318
18.031.0010-A | 14318
18.031.0015-0 | 1594.49
18.031.0015-A | 1594.49
18.031.0016-0 | 2058.97
18.031.0016-A | 2058.97
18.031.0020-0 | 4897.74
18.031.0020-A | 4877.14
18.031.0025-0 | 5641.34
18.031.0025-A | 5620.74
18.032.0012-0 | 110.89
18.032.0012-A | 108.43
18.032.0014-0 | 1130.89
18.032.0014-A | 1128.43
18.032.0015-0 | 375.39
18.032.0015-A | 372.93
18.032.0020-0 | 368.49
18.032.0020-A | 366.03
18.032.0025-0 | 110.89
18.032.0025-A | 108.43
18.032.0030-0 | 133.99
18.032.0030-A | 131.53
18.033.0010-0 | 200
18.033.0010-A | 200
18.033.0015-0 | 500
18.033.0015-A | 500
18.033.0018-0 | 9916.39
18.033.0018-A | 9774.76
18.033.0019-0 | 11983.37
18.033.0019-A | 11841.75
18.033.0020-0 | 14809.72
18.033.0020-A | 14668.1
18.034.0010-0 | 612.11
18.034.0010-A | 607.17
18.034.0015-0 | 773.27
18.034.0015-A | 768.33
18.034.0020-0 | 1033.83
18.034.0020-A | 1028.9
18.034.0025-0 | 2053.74
18.034.0025-A | 2048.81
18.034.0030-0 | 2744.49
18.034.0030-A | 2737.09
18.034.0035-0 | 5567.94
18.034.0035-A | 5560.54
18.034.0050-0 | 253.99
18.034.0050-A | 249.06
18.034.0055-0 | 338.99
18.034.0055-A | 334.06
18.034.0060-0 | 2664.37
18.034.0060-A | 2659.44
18.034.0065-0 | 3006.1
18.034.0065-A | 3001.16
18.034.0070-0 | 3920.93
18.034.0070-A | 3913.53
18.034.0075-0 | 4818.72
18.034.0075-A | 4811.32
18.034.0080-0 | 2939.41
18.034.0080-A | 2934.47
18.034.0085-0 | 3532.69
18.034.0085-A | 3527.76
18.034.0090-0 | 3683.51
18.034.0090-A | 3676.11
18.034.0120-0 | 321.84
18.034.0120-A | 317.05
18.034.0130-0 | 14103.37
18.034.0130-A | 14103.37
18.034.0140-0 | 224.08
18.034.0140-A | 224.08
18.034.0150-0 | 268.9
18.034.0150-A | 268.9
18.034.0160-0 | 871.59
18.034.0160-A | 871.59
18.035.0005-0 | 201.83
18.035.0005-A | 196.11
18.035.0010-0 | 228.68
18.035.0010-A | 221.52
18.036.0001-0 | 212.76
18.036.0001-A | 210.47
18.037.0100-0 | 730.95
18.037.0100-A | 730.95
18.037.0110-0 | 552.97
18.037.0110-A | 552.97
18.037.0120-0 | 298.69
18.037.0120-A | 298.69
18.037.0130-0 | 307.97
18.037.0130-A | 307.97
18.037.0140-0 | 465.19
18.037.0140-A | 465.19
18.037.0150-0 | 77.24
18.037.0150-A | 77.24
18.037.0160-0 | 84.31
18.037.0160-A | 84.31
18.037.0170-0 | 2088.67
18.037.0170-A | 2088.67
18.037.0180-0 | 271.78
18.037.0180-A | 271.78
18.037.0200-0 | 99.7
18.037.0200-A | 99.7
18.038.0010-0 | 67.73
18.038.0010-A | 65.27
18.038.0020-0 | 61.57
18.038.0020-A | 59.1
18.038.0030-0 | 48.42
18.038.0030-A | 45.96
18.038.0035-0 | 123.45
18.038.0035-A | 120.99
18.038.0045-0 | 113.81
18.038.0045-A | 111.35
18.040.0010-0 | 78053.4
18.040.0010-A | 78053.4
18.040.0015-0 | 97000
18.040.0015-A | 97000
18.040.0020-0 | 99800
18.040.0020-A | 99800
18.040.0025-0 | 25000
18.040.0025-A | 25000
18.045.0010-0 | 382.46
18.045.0010-A | 366.93
18.045.0011-0 | 445.9
18.045.0011-A | 430.37
18.045.0012-0 | 546.73
18.045.0012-A | 529.13
18.045.0013-0 | 588.33
18.045.0013-A | 570.73
18.045.0015-0 | 526.67
18.045.0015-A | 507.59
18.045.0016-0 | 630.67
18.045.0016-A | 611.59
18.045.0017-1 | 773.65
18.045.0017-B | 753.53
18.045.0018-0 | 929.65
18.045.0018-A | 909.53
18.045.0025-0 | 785.55
18.045.0025-A | 763.8
18.045.0026-0 | 847.95
18.045.0026-A | 826.2
18.045.0027-0 | 1053.59
18.045.0027-A | 1031.32
18.045.0028-0 | 1141.99
18.045.0028-A | 1119.72
18.045.0029-0 | 1393.4
18.045.0029-A | 1370.1
18.045.0030-0 | 1131.78
18.045.0030-A | 1107.36
18.045.0031-0 | 1380.22
18.045.0031-A | 1355.8
18.045.0032-0 | 1439.62
18.045.0032-A | 1415.2
18.045.0033-0 | 1862.99
18.045.0033-A | 1837.54
18.045.0035-0 | 1983.02
18.045.0035-A | 1957.7
18.050.0001-0 | 106533.55
18.050.0001-A | 106361.3
18.050.0005-0 | 106533.55
18.050.0005-A | 106361.3
18.050.0012-0 | 136533.55
18.050.0012-A | 136361.3
18.050.0015-0 | 149533.55
18.050.0015-A | 149361.3
18.050.0020-0 | 179533.55
18.050.0020-A | 179361.3
18.050.0025-0 | 226533.55
18.050.0025-A | 226361.3
18.050.0030-0 | 461533.55
18.050.0030-A | 461361.3
18.050.0050-0 | 74133.55
18.050.0050-A | 73961.3
18.050.0055-0 | 77723.55
18.050.0055-A | 77551.3
18.050.0060-0 | 114233.55
18.050.0060-A | 114061.3
18.050.0065-0 | 121833.55
18.050.0065-A | 121661.3
18.050.0070-0 | 157933.55
18.050.0070-A | 157761.3
18.050.0100-0 | 467.06
18.050.0100-A | 465.83
18.050.0115-0 | 219.76
18.050.0115-A | 217.3
18.050.0120-0 | 1785.71
18.050.0120-A | 1783.25
18.050.0130-0 | 97.03
18.050.0130-A | 94.57
18.050.0135-0 | 97.03
18.050.0135-A | 94.57
18.050.0140-0 | 803.92
18.050.0140-A | 801.46
18.050.0145-0 | 415.67
18.050.0145-A | 413.21
18.050.0150-0 | 476.77
18.050.0150-A | 474.31
18.050.0200-0 | 2184.57
18.050.0200-A | 2129.99
18.050.0210-0 | 3008.29
18.050.0210-A | 2953.71
18.060.0020-0 | 23418.49
18.060.0020-A | 23416.03
18.060.0026-0 | 25218.49
18.060.0026-A | 25216.03
18.060.0030-0 | 27318.49
18.060.0030-A | 27316.03
18.060.0032-0 | 32718.49
18.060.0032-A | 32716.03
18.060.0034-0 | 38318.49
18.060.0034-A | 38316.03
18.060.0036-0 | 40218.49
18.060.0036-A | 40216.03
18.060.0038-0 | 53918.49
18.060.0038-A | 53916.03
18.060.0040-0 | 71318.49
18.060.0040-A | 71316.03
18.060.0042-0 | 108918.49
18.060.0042-A | 108916.03
18.060.0043-0 | 31918.49
18.060.0043-A | 31916.03
18.060.0044-0 | 28918.49
18.060.0044-A | 28916.03
18.060.0046-0 | 38918.49
18.060.0046-A | 38916.03
18.060.0048-0 | 43918.49
18.060.0048-A | 43916.03
18.060.0050-0 | 47218.49
18.060.0050-A | 47216.03
18.060.0052-0 | 66418.49
18.060.0052-A | 66416.03
18.060.0054-0 | 85718.49
18.060.0054-A | 85716.03
18.060.0056-0 | 130818.49
18.060.0056-A | 130816.03
18.060.0060-0 | 28518.49
18.060.0060-A | 28516.03
18.065.0010-0 | 265.77
18.065.0010-A | 265.77
18.065.0015-0 | 277.84
18.065.0015-A | 277.84
18.065.0050-0 | 320
18.065.0050-A | 320
18.065.0055-0 | 320
18.065.0055-A | 320
18.065.0060-0 | 320
18.065.0060-A | 320
18.065.0065-0 | 320
18.065.0065-A | 320
18.065.0070-0 | 320
18.065.0070-A | 320
18.065.0075-0 | 320
18.065.0075-A | 320
18.070.0005-0 | 108.29
18.070.0005-A | 105.83
18.070.0010-0 | 68.49
18.070.0010-A | 66.03
18.070.0040-0 | 299.27
18.070.0040-A | 291.24
18.070.0044-0 | 499.68
18.070.0044-A | 487.67
18.070.0045-0 | 367.99
18.070.0045-A | 355.98
18.070.0046-0 | 426.34
18.070.0046-A | 414.33
18.070.0047-0 | 434.66
18.070.0047-A | 422.65
18.070.0048-0 | 447.53
18.070.0048-A | 435.52
18.070.0049-0 | 539.43
18.070.0049-A | 527.42
18.070.0100-0 | 33.1
18.070.0100-A | 30.1
18.070.0105-0 | 36.21
18.070.0105-A | 33.14
18.080.0020-0 | 492.75
18.080.0020-A | 484.72
18.080.0025-0 | 430.85
18.080.0025-A | 418.84
18.080.0026-0 | 512.1
18.080.0026-A | 500.09
18.080.0027-0 | 523.31
18.080.0027-A | 511.3
18.080.0028-0 | 566.57
18.080.0028-A | 554.56
18.080.0029-0 | 723.1
18.080.0029-A | 711.09
18.080.0030-0 | 754.29
18.080.0030-A | 742.28
18.080.0050-0 | 46.39
18.080.0050-A | 43.39
18.080.0055-0 | 49.67
18.080.0055-A | 46.6
18.081.0020-0 | 245.76
18.081.0020-A | 237.73
18.081.0021-0 | 257.6
18.081.0021-A | 249.57
18.081.0050-0 | 332.7
18.081.0050-A | 320.69
18.081.0051-0 | 398.91
18.081.0051-A | 386.9
18.081.0052-0 | 463.74
18.081.0052-A | 451.73
18.081.0053-0 | 474.64
18.081.0053-A | 462.63
18.081.0054-0 | 591.16
18.081.0054-A | 579.15
18.081.0055-0 | 645.4
18.081.0055-A | 633.39
18.081.0100-0 | 34.54
18.081.0100-A | 31.54
18.081.0105-0 | 39.27
18.081.0105-A | 36.2
18.082.0020-0 | 216.21
18.082.0020-A | 208.18
18.082.0021-0 | 282.22
18.082.0021-A | 274.19
18.082.0050-0 | 343.14
18.082.0050-A | 331.13
18.082.0051-0 | 395.15
18.082.0051-A | 383.14
18.082.0052-0 | 445.43
18.082.0052-A | 433.42
18.082.0053-0 | 502.27
18.082.0053-A | 490.26
18.082.0054-0 | 565.67
18.082.0054-A | 553.66
18.082.0055-0 | 622.51
18.082.0055-A | 610.5
18.082.0100-0 | 26.72
18.082.0100-A | 23.72
18.082.0105-0 | 33.93
18.082.0105-A | 30.86
18.083.0020-0 | 306.86
18.083.0020-A | 298.83
18.083.0021-0 | 461.64
18.083.0021-A | 453.61
18.083.0050-0 | 353.79
18.083.0050-A | 341.78
18.083.0051-0 | 423.44
18.083.0051-A | 411.43
18.083.0052-0 | 479.55
18.083.0052-A | 467.54
18.083.0053-0 | 542.43
18.083.0053-A | 530.42
18.083.0054-0 | 605.3
18.083.0054-A | 593.29
18.083.0055-0 | 674.96
18.083.0055-A | 662.95
18.083.0100-0 | 94.15
18.083.0100-A | 91.15
18.083.0105-0 | 137.14
18.083.0105-A | 134.07
18.084.0020-0 | 409.75
18.084.0020-A | 401.72
18.084.0021-0 | 625.09
18.084.0021-A | 617.06
18.084.0050-0 | 540.79
18.084.0050-A | 528.78
18.084.0051-0 | 588.64
18.084.0051-A | 576.63
18.084.0052-0 | 684.35
18.084.0052-A | 672.34
18.084.0053-0 | 732.2
18.084.0053-A | 720.19
18.084.0054-0 | 780.06
18.084.0054-A | 768.05
18.084.0055-0 | 827.91
18.084.0055-A | 815.9
18.084.0100-0 | 68.35
18.084.0100-A | 65.35
18.084.0105-0 | 94.61
18.084.0105-A | 91.54
18.100.0025-0 | 124.89
18.100.0025-A | 121.44
18.100.0030-0 | 106.73
18.100.0030-A | 104.27
18.100.0035-0 | 158.49
18.100.0035-A | 153.56
18.105.0001-0 | 2492
18.105.0001-A | 2492
18.200.0001-0 | 1119.63
18.200.0001-A | 1109.33
18.200.0002-0 | 624.75
18.200.0002-A | 624.75
18.200.0003-0 | 127.89
18.200.0003-A | 127.89
18.200.0004-0 | 1963.5
18.200.0004-A | 1963.5
18.200.0005-0 | 61.35
18.200.0005-A | 61.35
18.200.0010-0 | 1584.54
18.200.0010-A | 1504.45
18.200.0015-0 | 3023.49
18.200.0015-A | 3009.02
18.200.0020-0 | 1915.54
18.200.0020-A | 1884.41
18.210.0010-0 | 771.7
18.210.0010-A | 771.7
18.210.0012-0 | 1649.19
18.210.0012-A | 1649.19
18.210.0014-0 | 1701.48
18.210.0014-A | 1701.48
18.210.0016-0 | 2020.89
18.210.0016-A | 2020.89
18.210.0018-0 | 2310.47
18.210.0018-A | 2310.47
18.210.0020-0 | 2585.13
18.210.0020-A | 2585.13
18.210.0025-0 | 2976.65
18.210.0025-A | 2976.65
18.210.0030-0 | 3774.56
18.210.0030-A | 3774.56
18.210.0050-0 | 1695.4
18.210.0050-A | 1695.4
18.210.0052-0 | 2354.72
18.210.0052-A | 2354.72
18.210.0054-0 | 2853.89
18.210.0054-A | 2853.89
18.210.0056-0 | 3885.29
18.210.0056-A | 3885.29
18.210.0058-0 | 4332.69
18.210.0058-A | 4332.69
18.210.0060-0 | 4425.36
18.210.0060-A | 4425.36
18.210.0065-0 | 5547
18.210.0065-A | 5547
18.210.0070-0 | 6427.2
18.210.0070-A | 6427.2
18.210.0100-0 | 714.46
18.210.0100-A | 714.46
18.210.0110-0 | 493.47
18.210.0110-A | 493.47
18.210.0115-0 | 786.1
18.210.0115-A | 786.1
18.250.0046-0 | 45.37
18.250.0046-A | 43.94
18.250.0047-0 | 38.28
18.250.0047-A | 36.85
18.250.0048-0 | 24.68
18.250.0048-A | 23.25
18.250.0049-0 | 29.52
18.250.0049-A | 28.09
18.250.0050-0 | 24.68
18.250.0050-A | 23.25
18.250.0051-0 | 29.52
18.250.0051-A | 28.09
18.250.0052-0 | 32.71
18.250.0052-A | 31.28
18.250.0053-0 | 32.25
18.250.0053-A | 30.82
18.250.0054-0 | 29.52
18.250.0054-A | 28.09
18.250.0055-0 | 39.6
18.250.0055-A | 38.17
18.250.0056-0 | 29.52
18.250.0056-A | 28.09
18.250.0057-0 | 35.92
18.250.0057-A | 34.49
18.250.0058-0 | 78.51
18.250.0058-A | 77.08
18.250.0070-0 | 65.53
18.250.0070-A | 64.1
18.250.0075-0 | 78.17
18.250.0075-A | 76.74
18.250.0080-0 | 96.11
18.250.0080-A | 94.68
18.260.0040-0 | 100.36
18.260.0040-A | 92.98
18.260.0045-0 | 246.31
18.260.0045-A | 238.93
18.260.0046-0 | 275.71
18.260.0046-A | 268.33
18.260.0050-0 | 58.64
18.260.0050-A | 55.79
18.260.0065-0 | 4.02
18.260.0065-A | 3.73
18.260.0070-0 | 35.19
18.260.0070-A | 33.47
18.265.0001-0 | 29.59
18.265.0001-A | 25.65
18.270.0010-0 | 35
18.270.0010-A | 35
18.270.0020-0 | 38
18.270.0020-A | 38
18.270.0025-0 | 45
18.270.0025-A | 45
18.270.0030-0 | 45
18.270.0030-A | 45
18.270.0035-0 | 50
18.270.0035-A | 50
19.001.0001-2 | 63.11
19.001.0001-C | 63.11
19.001.0004-2 | 77.65
19.001.0004-C | 77.65
19.001.0012-2 | 83.13
19.001.0012-C | 83.13
19.001.0038-2 | 42.12
19.001.0038-C | 42.12
19.004.0001-2 | 102.7
19.004.0001-3 | 46.45
19.004.0001-4 | 39.07
19.004.0001-C | 99.92
19.004.0001-D | 43.67
19.004.0001-E | 36.29
19.004.0004-2 | 121.4
19.004.0004-3 | 52.07
19.004.0004-4 | 43.11
19.004.0004-C | 118.62
19.004.0004-D | 49.29
19.004.0004-E | 40.33
19.004.0006-2 | 150.59
19.004.0006-3 | 57.29
19.004.0006-4 | 45.98
19.004.0006-C | 147.81
19.004.0006-D | 54.51
19.004.0006-E | 43.2
19.004.0010-2 | 109.27
19.004.0010-3 | 49.1
19.004.0010-4 | 40.7
19.004.0010-C | 106.49
19.004.0010-D | 46.32
19.004.0010-E | 37.92
19.004.0012-2 | 130.68
19.004.0012-3 | 56.89
19.004.0012-4 | 46.58
19.004.0012-C | 127.9
19.004.0012-D | 54.11
19.004.0012-E | 43.8
19.004.0013-2 | 140.23
19.004.0013-3 | 59.01
19.004.0013-4 | 47.76
19.004.0013-C | 137.45
19.004.0013-D | 56.23
19.004.0013-E | 44.98
19.004.0014-2 | 156.26
19.004.0014-3 | 60.79
19.004.0014-4 | 48.31
19.004.0014-C | 153.48
19.004.0014-D | 58.01
19.004.0014-E | 45.53
19.004.0015-2 | 328.51
19.004.0015-3 | 136.02
19.004.0015-4 | 110.79
19.004.0015-C | 325.73
19.004.0015-D | 133.24
19.004.0015-E | 108.01
19.004.0016-2 | 158.73
19.004.0016-3 | 66.62
19.004.0016-4 | 53.95
19.004.0016-C | 155.95
19.004.0016-D | 63.84
19.004.0016-E | 51.17
19.004.0020-2 | 130.12
19.004.0020-3 | 56.74
19.004.0020-4 | 46.49
19.004.0020-C | 127.34
19.004.0020-D | 53.96
19.004.0020-E | 43.71
19.004.0021-2 | 134.85
19.004.0021-3 | 59.83
19.004.0021-4 | 49.12
19.004.0021-C | 132.07
19.004.0021-D | 57.05
19.004.0021-E | 46.34
19.004.0022-2 | 145.39
19.004.0022-3 | 60.12
19.004.0022-4 | 49.37
19.004.0022-C | 142.61
19.004.0022-D | 57.34
19.004.0022-E | 46.59
19.004.0023-2 | 180.78
19.004.0023-3 | 64.01
19.004.0023-4 | 49.67
19.004.0023-C | 178
19.004.0023-D | 61.23
19.004.0023-E | 46.89
19.004.0024-2 | 242.22
19.004.0024-3 | 72.09
19.004.0024-4 | 62.72
19.004.0024-C | 239.44
19.004.0024-D | 69.31
19.004.0024-E | 59.94
19.004.0025-2 | 183.37
19.004.0025-3 | 77.33
19.004.0025-4 | 63.11
19.004.0025-C | 180.59
19.004.0025-D | 74.55
19.004.0025-E | 60.33
19.004.0026-2 | 191.28
19.004.0026-3 | 78.81
19.004.0026-4 | 63.44
19.004.0026-C | 188.5
19.004.0026-D | 76.03
19.004.0026-E | 60.66
19.004.0030-2 | 293.8
19.004.0030-3 | 112.63
19.004.0030-4 | 88.69
19.004.0030-C | 291.02
19.004.0030-D | 109.85
19.004.0030-E | 85.91
19.004.0031-2 | 225.27
19.004.0031-3 | 87.03
19.004.0031-4 | 68.09
19.004.0031-C | 222.49
19.004.0031-D | 84.25
19.004.0031-E | 65.31
19.004.0035-2 | 76.53
19.004.0035-3 | 41.28
19.004.0035-4 | 36.83
19.004.0035-C | 73.75
19.004.0035-D | 38.5
19.004.0035-E | 34.05
19.004.0037-2 | 46.93
19.004.0037-3 | 10.65
19.004.0037-4 | 6.42
19.004.0037-C | 46.93
19.004.0037-D | 10.65
19.004.0037-E | 6.42
19.004.0040-2 | 67.76
19.004.0040-3 | 31.48
19.004.0040-4 | 27.25
19.004.0040-C | 64.98
19.004.0040-D | 28.7
19.004.0040-E | 24.47
19.004.0044-2 | 56.49
19.004.0044-3 | 28.21
19.004.0044-4 | 25.06
19.004.0044-C | 53.71
19.004.0044-D | 25.43
19.004.0044-E | 22.28
19.004.0045-2 | 35.66
19.004.0045-3 | 7.38
19.004.0045-4 | 4.23
19.004.0045-C | 35.66
19.004.0045-D | 7.38
19.004.0045-E | 4.23
19.004.0046-2 | 71.53
19.004.0046-3 | 31.5
19.004.0046-4 | 27.29
19.004.0046-C | 68.75
19.004.0046-D | 28.72
19.004.0046-E | 24.51
19.004.0047-2 | 73.63
19.004.0047-3 | 32.88
19.004.0047-4 | 28.49
19.004.0047-C | 70.85
19.004.0047-D | 30.1
19.004.0047-E | 25.71
19.004.0048-2 | 98.23
19.004.0048-3 | 40.22
19.004.0048-4 | 33.4
19.004.0048-C | 95.45
19.004.0048-D | 37.44
19.004.0048-E | 30.62
19.004.0049-2 | 94.02
19.004.0049-3 | 46.05
19.004.0049-4 | 39.85
19.004.0049-C | 91.24
19.004.0049-D | 43.27
19.004.0049-E | 37.07
19.004.0050-2 | 4.76
19.004.0050-4 | 0.43
19.004.0050-C | 4.76
19.004.0050-E | 0.43
19.004.0051-2 | 227.48
19.004.0051-3 | 144.32
19.004.0051-4 | 126.67
19.004.0051-C | 224.36
19.004.0051-D | 141.2
19.004.0051-E | 123.55
19.004.0054-2 | 319.34
19.004.0054-3 | 191.99
19.004.0054-4 | 167.99
19.004.0054-C | 314.21
19.004.0054-D | 186.86
19.004.0054-E | 162.86
19.004.0056-2 | 197.38
19.004.0056-3 | 88.7
19.004.0056-4 | 75.5
19.004.0056-C | 191.48
19.004.0056-D | 82.8
19.004.0056-E | 69.6
19.004.0057-2 | 105.9
19.004.0057-3 | 68.39
19.004.0057-4 | 59.99
19.004.0057-C | 102.78
19.004.0057-D | 65.27
19.004.0057-E | 56.87
19.004.0061-2 | 6.12
19.004.0061-3 | 1.86
19.004.0061-4 | 1.1
19.004.0061-C | 6.12
19.004.0061-D | 1.86
19.004.0061-E | 1.1
19.004.0070-2 | 22.52
19.004.0070-3 | 13.63
19.004.0070-4 | 11.45
19.004.0070-C | 22.52
19.004.0070-D | 13.63
19.004.0070-E | 11.45
19.004.0075-2 | 38.17
19.004.0075-4 | 19.3
19.004.0075-C | 38.17
19.004.0075-E | 19.3
19.004.0080-2 | 39.16
19.004.0080-4 | 35.49
19.004.0080-C | 35.14
19.004.0080-E | 31.47
19.004.0081-2 | 42.74
19.004.0081-4 | 37.59
19.004.0081-C | 38.72
19.004.0081-E | 33.57
19.004.0085-2 | 46.4
19.004.0085-4 | 39.84
19.004.0085-C | 42.38
19.004.0085-E | 35.82
19.004.0087-2 | 53.21
19.004.0087-4 | 43.85
19.004.0087-C | 49.19
19.004.0087-E | 39.83
19.004.0090-2 | 70.48
19.004.0090-3 | 36.77
19.004.0090-4 | 32.6
19.004.0090-C | 67.36
19.004.0090-D | 33.65
19.004.0090-E | 29.48
19.004.0092-2 | 70.63
19.004.0092-3 | 36.87
19.004.0092-4 | 32.69
19.004.0092-C | 67.51
19.004.0092-D | 33.75
19.004.0092-E | 29.57
19.004.0094-2 | 87.29
19.004.0094-3 | 45.6
19.004.0094-4 | 39.73
19.004.0094-C | 84.51
19.004.0094-D | 42.82
19.004.0094-E | 36.95
19.004.0096-2 | 95.66
19.004.0096-3 | 51.64
19.004.0096-4 | 45.07
19.004.0096-C | 92.88
19.004.0096-D | 48.86
19.004.0096-E | 42.29
19.004.0098-2 | 115.82
19.004.0098-3 | 64.88
19.004.0098-4 | 56.58
19.004.0098-C | 113.04
19.004.0098-D | 62.1
19.004.0098-E | 53.8
19.004.0100-2 | 28.95
19.004.0100-4 | 17.87
19.004.0100-C | 28.95
19.004.0100-E | 17.87
19.004.0110-2 | 50.7
19.004.0110-3 | 15.94
19.004.0110-4 | 6.46
19.004.0110-C | 50.7
19.004.0110-D | 15.94
19.004.0110-E | 6.46
19.004.0115-2 | 52.8
19.004.0115-3 | 12.05
19.004.0115-4 | 7.66
19.004.0115-C | 52.8
19.004.0115-D | 12.05
19.004.0115-E | 7.66
19.004.0120-2 | 77.4
19.004.0120-3 | 19.39
19.004.0120-4 | 12.57
19.004.0120-C | 77.4
19.004.0120-D | 19.39
19.004.0120-E | 12.57
19.004.0210-0 | 4696.02
19.004.0210-A | 4696.02
19.004.0211-0 | 1644.23
19.004.0211-A | 1644.23
19.004.0212-0 | 8362.1
19.004.0212-A | 7872.82
19.004.0250-0 | 3510.75
19.004.0250-A | 3510.75
19.004.0251-0 | 1177.28
19.004.0251-A | 1177.28
19.004.0252-0 | 7176.83
19.004.0252-A | 6687.55
19.004.0270-0 | 6310.55
19.004.0270-A | 6310.55
19.004.0271-0 | 4217.03
19.004.0271-A | 4217.03
19.004.0272-0 | 9976.59
19.004.0272-A | 9487.31
19.004.0400-0 | 4845.66
19.004.0400-A | 4845.66
19.004.0401-0 | 1876.54
19.004.0401-A | 1876.54
19.004.0402-0 | 8697.22
19.004.0402-A | 8207.94
19.004.0405-0 | 7537.09
19.004.0405-A | 7537.09
19.004.0406-0 | 3295.49
19.004.0406-A | 3295.49
19.004.0407-0 | 11584.3
19.004.0407-A | 11095.02
19.004.0500-0 | 458.22
19.004.0500-A | 458.22
19.004.0501-0 | 161.32
19.004.0501-A | 161.32
19.005.0006-2 | 393.54
19.005.0006-3 | 192.67
19.005.0006-4 | 179.38
19.005.0006-C | 386.82
19.005.0006-D | 185.95
19.005.0006-E | 172.66
19.005.0007-2 | 36.39
19.005.0007-3 | 27.63
19.005.0007-4 | 26.41
19.005.0007-C | 33.61
19.005.0007-D | 24.85
19.005.0007-E | 23.63
19.005.0008-2 | 155.37
19.005.0008-3 | 69.96
19.005.0008-4 | 55.95
19.005.0008-C | 152.25
19.005.0008-D | 66.84
19.005.0008-E | 52.83
19.005.0010-2 | 183.99
19.005.0010-3 | 78.58
19.005.0010-4 | 61.57
19.005.0010-C | 180.87
19.005.0010-D | 75.46
19.005.0010-E | 58.45
19.005.0012-2 | 187.33
19.005.0012-3 | 82.18
19.005.0012-4 | 66.58
19.005.0012-C | 184.21
19.005.0012-D | 79.06
19.005.0012-E | 63.46
19.005.0014-2 | 349.07
19.005.0014-3 | 119.85
19.005.0014-4 | 91.97
19.005.0014-C | 345.95
19.005.0014-D | 116.73
19.005.0014-E | 88.85
19.005.0015-2 | 4.09
19.005.0015-4 | 1.86
19.005.0015-C | 4.09
19.005.0015-E | 1.86
19.005.0016-2 | 74.04
19.005.0016-3 | 36.47
19.005.0016-4 | 31.91
19.005.0016-C | 70.92
19.005.0016-D | 33.35
19.005.0016-E | 28.79
19.005.0017-2 | 171.32
19.005.0017-3 | 87.4
19.005.0017-4 | 71.41
19.005.0017-C | 168.2
19.005.0017-D | 84.28
19.005.0017-E | 68.29
19.005.0019-2 | 244.86
19.005.0019-3 | 113.2
19.005.0019-4 | 89.41
19.005.0019-C | 241.74
19.005.0019-D | 110.08
19.005.0019-E | 86.29
19.005.0021-2 | 302.81
19.005.0021-3 | 129.25
19.005.0021-4 | 99.41
19.005.0021-C | 299.69
19.005.0021-D | 126.13
19.005.0021-E | 96.29
19.005.0023-2 | 566.05
19.005.0023-3 | 252.23
19.005.0023-4 | 193.71
19.005.0023-C | 562.93
19.005.0023-D | 249.11
19.005.0023-E | 190.59
19.005.0025-2 | 619.18
19.005.0025-3 | 274.91
19.005.0025-4 | 210.65
19.005.0025-C | 616.06
19.005.0025-D | 271.79
19.005.0025-E | 207.53
19.005.0026-2 | 726.28
19.005.0026-3 | 332.74
19.005.0026-4 | 256.63
19.005.0026-C | 723.16
19.005.0026-D | 329.62
19.005.0026-E | 253.51
19.005.0028-2 | 116.74
19.005.0028-3 | 51.94
19.005.0028-4 | 42.54
19.005.0028-C | 113.62
19.005.0028-D | 48.82
19.005.0028-E | 39.42
19.005.0030-2 | 142.87
19.005.0030-3 | 63.42
19.005.0030-4 | 52.23
19.005.0030-C | 139.75
19.005.0030-D | 60.3
19.005.0030-E | 49.11
19.005.0033-2 | 246.8
19.005.0033-3 | 93.96
19.005.0033-4 | 74.61
19.005.0033-C | 243.68
19.005.0033-D | 90.84
19.005.0033-E | 71.49
19.005.0034-2 | 75.17
19.005.0034-3 | 40.59
19.005.0034-4 | 32.83
19.005.0034-C | 72.05
19.005.0034-D | 37.47
19.005.0034-E | 29.71
19.005.0035-2 | 11.02
19.005.0035-4 | 7.35
19.005.0035-C | 11.02
19.005.0035-E | 7.35
19.005.0036-2 | 38.43
19.005.0036-4 | 25.62
19.005.0036-C | 38.43
19.005.0036-E | 25.62
19.005.0037-2 | 0.96
19.005.0037-4 | 0.64
19.005.0037-C | 0.96
19.005.0037-E | 0.64
19.005.0038-2 | 4.54
19.005.0038-4 | 3.03
19.005.0038-C | 4.54
19.005.0038-E | 3.03
19.005.0039-2 | 1.56
19.005.0039-4 | 1.11
19.005.0039-C | 1.56
19.005.0039-E | 1.11
19.005.0040-2 | 2.1
19.005.0040-4 | 0.86
19.005.0040-C | 2.1
19.005.0040-E | 0.86
19.005.0042-2 | 564.44
19.005.0042-3 | 55.41
19.005.0042-4 | 38.87
19.005.0042-C | 561.32
19.005.0042-D | 52.29
19.005.0042-E | 35.75
19.005.0045-2 | 1.91
19.005.0045-4 | 0.68
19.005.0045-C | 1.91
19.005.0045-E | 0.68
19.005.0050-2 | 0.96
19.005.0050-4 | 0.23
19.005.0050-C | 0.96
19.005.0050-E | 0.23
19.006.0001-2 | 2.87
19.006.0001-4 | 2.05
19.006.0001-C | 2.87
19.006.0001-E | 2.05
19.006.0002-2 | 88.93
19.006.0002-3 | 48.83
19.006.0002-4 | 42.26
19.006.0002-C | 85.81
19.006.0002-D | 45.71
19.006.0002-E | 39.14
19.006.0003-2 | 93.12
19.006.0003-3 | 48.85
19.006.0003-4 | 41.88
19.006.0003-C | 90
19.006.0003-D | 45.73
19.006.0003-E | 38.76
19.006.0004-2 | 90.64
19.006.0004-3 | 49.05
19.006.0004-4 | 42.32
19.006.0004-C | 87.52
19.006.0004-D | 45.93
19.006.0004-E | 39.2
19.006.0005-2 | 96.59
19.006.0005-3 | 49.9
19.006.0005-4 | 42.58
19.006.0005-C | 93.47
19.006.0005-D | 46.78
19.006.0005-E | 39.46
19.006.0006-2 | 106.1
19.006.0006-3 | 58.32
19.006.0006-4 | 50.05
19.006.0006-C | 102.98
19.006.0006-D | 55.2
19.006.0006-E | 46.93
19.006.0007-2 | 58.21
19.006.0007-3 | 39.89
19.006.0007-4 | 36.41
19.006.0007-C | 55.09
19.006.0007-D | 36.77
19.006.0007-E | 33.29
19.006.0008-2 | 111.94
19.006.0008-3 | 61.83
19.006.0008-4 | 52.97
19.006.0008-C | 108.82
19.006.0008-D | 58.71
19.006.0008-E | 49.85
19.006.0009-2 | 31.96
19.006.0009-4 | 10.46
19.006.0009-C | 31.96
19.006.0009-E | 10.46
19.006.0010-2 | 267.33
19.006.0010-3 | 171.07
19.006.0010-4 | 164.77
19.006.0010-C | 256.17
19.006.0010-D | 159.91
19.006.0010-E | 153.61
19.006.0011-2 | 2094.91
19.006.0011-3 | 960.48
19.006.0011-4 | 739.33
19.006.0011-C | 2032.58
19.006.0011-D | 898.15
19.006.0011-E | 677
19.006.0012-2 | 393.08
19.006.0012-3 | 188.03
19.006.0012-4 | 150.51
19.006.0012-C | 374.78
19.006.0012-D | 169.73
19.006.0012-E | 132.21
19.006.0013-2 | 127.62
19.006.0013-4 | 34.12
19.006.0013-C | 124.5
19.006.0013-E | 31
19.006.0014-2 | 104.26
19.006.0014-3 | 65.65
19.006.0014-4 | 60.85
19.006.0014-C | 98.02
19.006.0014-D | 59.41
19.006.0014-E | 54.61
19.006.0015-2 | 46.75
19.006.0015-3 | 13.27
19.006.0015-4 | 8.9
19.006.0015-C | 46.75
19.006.0015-D | 13.27
19.006.0015-E | 8.9
19.006.0016-2 | 208.33
19.006.0016-3 | 81.92
19.006.0016-4 | 65.76
19.006.0016-C | 205.55
19.006.0016-D | 79.14
19.006.0016-E | 62.98
19.006.0018-2 | 7.27
19.006.0018-4 | 3.43
19.006.0018-C | 7.27
19.006.0018-E | 3.43
19.006.0019-2 | 168.19
19.006.0019-3 | 102.46
19.006.0019-4 | 89.5
19.006.0019-C | 163.06
19.006.0019-D | 97.33
19.006.0019-E | 84.37
19.006.0021-2 | 201.87
19.006.0021-3 | 122.67
19.006.0021-4 | 106.34
19.006.0021-C | 196.74
19.006.0021-D | 117.54
19.006.0021-E | 101.21
19.006.0022-2 | 85.47
19.006.0022-3 | 24.91
19.006.0022-4 | 23.84
19.006.0022-C | 82.35
19.006.0022-D | 21.79
19.006.0022-E | 20.72
19.006.0023-2 | 13.89
19.006.0023-4 | 4.33
19.006.0023-C | 13.89
19.006.0023-E | 4.33
19.006.0025-2 | 190.8
19.006.0025-3 | 121.85
19.006.0025-4 | 106.89
19.006.0025-C | 187.68
19.006.0025-D | 118.73
19.006.0025-E | 103.77
19.006.0026-2 | 145.54
19.006.0026-3 | 70.12
19.006.0026-4 | 57.97
19.006.0026-C | 142.42
19.006.0026-D | 67
19.006.0026-E | 54.85
19.006.0027-2 | 97.95
19.006.0027-3 | 43.59
19.006.0027-4 | 34.54
19.006.0027-C | 97.95
19.006.0027-D | 43.59
19.006.0027-E | 34.54
19.006.0028-2 | 1428.24
19.006.0028-3 | 664.66
19.006.0028-4 | 510.92
19.006.0028-C | 1425.12
19.006.0028-D | 661.54
19.006.0028-E | 507.8
19.006.0030-2 | 6.7
19.006.0030-4 | 1.34
19.006.0030-C | 6.7
19.006.0030-E | 1.34
19.006.0032-2 | 3.11
19.006.0032-4 | 1.09
19.006.0032-C | 3.11
19.006.0032-E | 1.09
19.006.0034-2 | 3.52
19.006.0034-4 | 1.34
19.006.0034-C | 3.52
19.006.0034-E | 1.34
19.006.0035-2 | 109.8
19.006.0035-4 | 47.48
19.006.0035-C | 109.8
19.006.0035-E | 47.48
19.006.0040-2 | 140.17
19.006.0040-4 | 60.61
19.006.0040-C | 140.17
19.006.0040-E | 60.61
19.006.0045-2 | 11.22
19.006.0045-3 | 2.29
19.006.0045-4 | 1.21
19.006.0045-C | 11.22
19.006.0045-D | 2.29
19.006.0045-E | 1.21
19.006.0050-2 | 4.23
19.006.0050-4 | 0.88
19.006.0050-C | 4.23
19.006.0050-E | 0.88
19.007.0003-2 | 3.44
19.007.0003-4 | 0.42
19.007.0003-C | 3.44
19.007.0003-E | 0.42
19.007.0004-2 | 8.76
19.007.0004-4 | 0.79
19.007.0004-C | 8.76
19.007.0004-E | 0.79
19.007.0005-2 | 7.55
19.007.0005-4 | 2.32
19.007.0005-C | 7.55
19.007.0005-E | 2.32
19.007.0006-2 | 15.64
19.007.0006-4 | 3.82
19.007.0006-C | 15.64
19.007.0006-E | 3.82
19.007.0007-2 | 14.08
19.007.0007-4 | 5.27
19.007.0007-C | 14.08
19.007.0007-E | 5.27
19.007.0008-2 | 263.4
19.007.0008-3 | 216.65
19.007.0008-4 | 198.42
19.007.0008-C | 240.66
19.007.0008-D | 193.91
19.007.0008-E | 175.68
19.007.0009-2 | 289.17
19.007.0009-3 | 241.66
19.007.0009-4 | 223.25
19.007.0009-C | 263.31
19.007.0009-D | 215.8
19.007.0009-E | 197.39
19.007.0010-2 | 348.49
19.007.0010-3 | 293.21
19.007.0010-4 | 273.56
19.007.0010-C | 316.6
19.007.0010-D | 261.32
19.007.0010-E | 241.67
19.007.0011-2 | 382.42
19.007.0011-3 | 318.94
19.007.0011-4 | 297.25
19.007.0011-C | 349.42
19.007.0011-D | 285.94
19.007.0011-E | 264.25
19.007.0013-2 | 1.13
19.007.0013-4 | 0.23
19.007.0013-C | 1.13
19.007.0013-E | 0.23
19.007.0015-2 | 3.82
19.007.0015-4 | 0.58
19.007.0015-C | 3.82
19.007.0015-E | 0.58
19.007.0016-2 | 8.59
19.007.0016-4 | 0.85
19.007.0016-C | 8.59
19.007.0016-E | 0.85
19.007.0017-2 | 21.6
19.007.0017-3 | 8.74
19.007.0017-4 | 5.4
19.007.0017-C | 21.6
19.007.0017-D | 8.74
19.007.0017-E | 5.4
19.007.0025-2 | 50.15
19.007.0025-4 | 32.76
19.007.0025-C | 50.15
19.007.0025-E | 32.76
19.008.0001-2 | 85.67
19.008.0001-3 | 59.75
19.008.0001-4 | 54.29
19.008.0001-C | 82.55
19.008.0001-D | 56.63
19.008.0001-E | 51.17
19.008.0002-2 | 141.12
19.008.0002-3 | 95.01
19.008.0002-4 | 86.37
19.008.0002-C | 135.22
19.008.0002-D | 89.11
19.008.0002-E | 80.47
19.008.0003-2 | 204.24
19.008.0003-3 | 139.22
19.008.0003-4 | 126.84
19.008.0003-C | 195.56
19.008.0003-D | 130.54
19.008.0003-E | 118.16
19.008.0004-2 | 248.95
19.008.0004-3 | 150.64
19.008.0004-4 | 133.97
19.008.0004-C | 240.27
19.008.0004-D | 141.96
19.008.0004-E | 125.29
19.008.0010-2 | 14.22
19.008.0010-4 | 9
19.008.0010-C | 14.22
19.008.0010-E | 9
19.009.0001-2 | 3.72
19.009.0001-4 | 0.46
19.009.0001-C | 3.72
19.009.0001-E | 0.46
19.009.0002-2 | 10.54
19.009.0002-4 | 0.47
19.009.0002-C | 10.54
19.009.0002-E | 0.47
19.009.0004-2 | 15.63
19.009.0004-4 | 0.58
19.009.0004-C | 15.63
19.009.0004-E | 0.58
19.009.0005-2 | 20.77
19.009.0005-4 | 0.75
19.009.0005-C | 20.77
19.009.0005-E | 0.75
19.009.0008-2 | 3.36
19.009.0008-4 | 0.36
19.009.0008-C | 3.36
19.009.0008-E | 0.36
19.009.0010-2 | 5.2
19.009.0010-4 | 1.01
19.009.0010-C | 5.2
19.009.0010-E | 1.01
19.009.0011-2 | 47.89
19.009.0011-4 | 3.85
19.009.0011-C | 47.89
19.009.0011-E | 3.85
19.010.0015-2 | 187.63
19.010.0015-3 | 112.5
19.010.0015-4 | 98.34
19.010.0015-C | 182.5
19.010.0015-D | 107.37
19.010.0015-E | 93.21
19.010.0016-2 | 199.23
19.010.0016-3 | 113.66
19.010.0016-4 | 98.34
19.010.0016-C | 194.1
19.010.0016-D | 108.53
19.010.0016-E | 93.21
19.010.0017-2 | 257.19
19.010.0017-3 | 135.22
19.010.0017-4 | 114.3
19.010.0017-C | 252.06
19.010.0017-D | 130.09
19.010.0017-E | 109.17
19.010.0018-2 | 192.83
19.010.0018-3 | 87.35
19.010.0018-4 | 72.34
19.010.0018-C | 187.7
19.010.0018-D | 82.22
19.010.0018-E | 67.21
19.010.0020-2 | 208.7
19.010.0020-C | 199.76
19.010.0025-2 | 172.39
19.010.0025-C | 163.44
19.010.0040-2 | 217.71
19.010.0040-C | 208.77
19.011.0002-2 | 64.56
19.011.0002-3 | 13.79
19.011.0002-4 | 7.52
19.011.0002-C | 64.56
19.011.0002-D | 13.79
19.011.0002-E | 7.52
19.011.0003-2 | 92.79
19.011.0003-3 | 18.97
19.011.0003-4 | 9.94
19.011.0003-C | 92.79
19.011.0003-D | 18.97
19.011.0003-E | 9.94
19.011.0004-2 | 100.69
19.011.0004-3 | 21.03
19.011.0004-4 | 11.24
19.011.0004-C | 100.69
19.011.0004-D | 21.03
19.011.0004-E | 11.24
19.011.0005-2 | 150.13
19.011.0005-3 | 32.02
19.011.0005-4 | 17.6
19.011.0005-C | 150.13
19.011.0005-D | 32.02
19.011.0005-E | 17.6
19.011.0006-2 | 7.51
19.011.0006-3 | 0.84
19.011.0006-4 | 0.1
19.011.0006-C | 7.51
19.011.0006-D | 0.84
19.011.0006-E | 0.1
19.011.0007-2 | 62.17
19.011.0007-3 | 8.76
19.011.0007-4 | 2.67
19.011.0007-C | 62.17
19.011.0007-D | 8.76
19.011.0007-E | 2.67
19.011.0009-2 | 130.97
19.011.0009-3 | 16.76
19.011.0009-4 | 3.85
19.011.0009-C | 130.97
19.011.0009-D | 16.76
19.011.0009-E | 3.85
19.011.0010-2 | 10.96
19.011.0010-3 | 1.32
19.011.0010-4 | 0.24
19.011.0010-C | 10.96
19.011.0010-D | 1.32
19.011.0010-E | 0.24
19.011.0011-2 | 48.3
19.011.0011-3 | 11.53
19.011.0011-4 | 7.05
19.011.0011-C | 48.3
19.011.0011-D | 11.53
19.011.0011-E | 7.05
19.011.0013-2 | 804.83
19.011.0013-3 | 430.44
19.011.0013-4 | 352.48
19.011.0013-C | 801.71
19.011.0013-D | 427.32
19.011.0013-E | 349.36
19.011.0014-2 | 15.15
19.011.0014-4 | 12.62
19.011.0014-C | 15.15
19.011.0014-E | 12.62
19.011.0015-2 | 29.1
19.011.0015-4 | 24.25
19.011.0015-C | 29.1
19.011.0015-E | 24.25
19.011.0016-2 | 0.23
19.011.0016-4 | 0.23
19.011.0016-C | 0.23
19.011.0016-E | 0.23
19.011.0017-2 | 0.97
19.011.0017-4 | 0.97
19.011.0017-C | 0.97
19.011.0017-E | 0.97
19.011.0018-2 | 3.27
19.011.0018-3 | 0.53
19.011.0018-4 | 0.2
19.011.0018-C | 3.27
19.011.0018-D | 0.53
19.011.0018-E | 0.2
19.011.0019-2 | 0.46
19.011.0019-4 | 0.31
19.011.0019-C | 0.46
19.011.0019-E | 0.31
19.011.0025-2 | 4.14
19.011.0025-4 | 0.09
19.011.0025-C | 4.14
19.011.0025-E | 0.09
19.011.0030-2 | 4.15
19.011.0030-4 | 0.1
19.011.0030-C | 4.15
19.011.0030-E | 0.1
19.011.0040-2 | 328.37
19.011.0040-3 | 192.32
19.011.0040-4 | 175.07
19.011.0040-C | 316.51
19.011.0040-D | 180.46
19.011.0040-E | 163.21
19.011.0045-2 | 16.7
19.011.0045-4 | 0.11
19.011.0045-C | 16.7
19.011.0045-E | 0.11
19.011.0050-2 | 79.91
19.011.0050-4 | 38.63
19.011.0050-C | 77.13
19.011.0050-E | 35.85
20.004.0001-0 | 0.53
20.004.0001-A | 0.52
20.004.0002-0 | 0.44
20.004.0002-A | 0.43
20.004.0005-0 | 0.91
20.004.0005-A | 0.87
20.004.0006-0 | 4.5
20.004.0006-A | 4.31
20.004.0007-0 | 8.38
20.004.0007-A | 8.13
20.004.0010-0 | 4.64
20.004.0010-A | 4.5
20.004.0011-0 | 25.56
20.004.0011-A | 22.62
20.004.0012-0 | 10.85
20.004.0012-A | 10.09
20.004.0013-0 | 2.03
20.004.0013-A | 1.97
20.004.0015-0 | 47.75
20.004.0015-A | 42.56
20.004.0016-0 | 4.59
20.004.0016-A | 4.14
20.004.0017-0 | 248.23
20.004.0017-A | 230.53
20.004.0018-0 | 326.39
20.004.0018-A | 285.62
20.004.0019-0 | 7.54
20.004.0019-A | 7.19
20.004.0020-0 | 1.96
20.004.0020-A | 1.91
20.004.0021-0 | 588.87
20.004.0021-A | 587.08
20.004.0022-0 | 612.67
20.004.0022-A | 610.88
20.004.0023-0 | 365.75
20.004.0023-A | 364.64
20.004.0025-0 | 48.18
20.004.0025-A | 47.42
20.004.0027-0 | 124.17
20.004.0027-A | 117.52
20.004.0028-0 | 113.14
20.004.0028-A | 104.99
20.004.0030-0 | 0.48
20.004.0030-A | 0.46
20.004.0033-1 | 1.78
20.004.0033-B | 1.73
20.004.0034-0 | 1.25
20.004.0034-A | 1.21
20.004.0036-0 | 0.16
20.004.0036-A | 0.16
20.004.0038-0 | 0.17
20.004.0038-A | 0.16
20.004.0040-0 | 0.22
20.004.0040-A | 0.21
20.004.0045-0 | 3.99
20.004.0045-A | 3.88
20.004.0100-0 | 27.04
20.004.0100-A | 26.35
20.004.0102-0 | 2.3
20.004.0102-A | 2.24
20.004.0105-0 | 3.82
20.004.0105-A | 3.72
20.004.0122-0 | 12.89
20.004.0122-A | 12.4
20.004.0125-0 | 0.22
20.004.0125-A | 0.19
20.004.0127-0 | 110.76
20.004.0127-A | 106.3
20.004.0130-0 | 1.44
20.004.0130-A | 1.36
20.004.0131-0 | 0.64
20.004.0131-A | 0.62
20.004.0132-0 | 2.26
20.004.0132-A | 2.06
20.004.0135-0 | 0.32
20.004.0135-A | 0.3
20.004.0136-0 | 0.37
20.004.0136-A | 0.35
20.005.0001-0 | 9.14
20.005.0001-A | 8.6
20.005.0002-1 | 10.16
20.005.0002-B | 9.56
20.005.0003-1 | 11.16
20.005.0003-B | 10.49
20.005.0004-0 | 11.07
20.005.0004-A | 10.42
20.005.0005-0 | 12.29
20.005.0005-A | 11.56
20.005.0006-0 | 13.5
20.005.0006-A | 12.69
20.005.0007-0 | 9.69
20.005.0007-A | 9.3
20.005.0008-0 | 11.44
20.005.0008-A | 10.96
20.005.0009-0 | 20.63
20.005.0009-A | 19.65
20.005.0010-0 | 17.64
20.005.0010-A | 16.82
20.006.0001-0 | 7.05
20.006.0001-A | 6.64
20.006.0002-0 | 11.25
20.006.0002-A | 10.75
20.006.0003-0 | 7.59
20.006.0003-A | 7.18
20.006.0100-0 | 146.31
20.006.0100-A | 139.3
20.007.0001-0 | 13.99
20.007.0001-A | 13.37
20.007.0002-0 | 9.67
20.007.0002-A | 9.15
20.008.0001-0 | 9.41
20.008.0001-A | 8.89
20.008.0002-0 | 9.27
20.008.0002-A | 8.74
20.008.0003-0 | 6.52
20.008.0003-A | 6.16
20.008.0004-0 | 6.56
20.008.0004-A | 6.23
20.008.0010-0 | 9.41
20.008.0010-A | 8.89
20.008.0015-0 | 9.27
20.008.0015-A | 8.74
20.009.0001-1 | 0.34
20.009.0001-B | 0.32
20.009.0002-1 | 0.22
20.009.0002-B | 0.21
20.009.0007-0 | 33.69
20.009.0007-A | 31.8
20.009.0008-0 | 61.7
20.009.0008-A | 57.91
20.009.0009-0 | 28.98
20.009.0009-A | 26.62
20.009.0010-0 | 32.72
20.009.0010-A | 31.29
20.009.0012-0 | 173.27
20.009.0012-A | 167.31
20.009.0014-0 | 72.36
20.009.0014-A | 68.25
20.009.0015-0 | 242.31
20.009.0015-A | 233.79
20.009.0017-0 | 0.57
20.009.0017-A | 0.55
20.009.0020-0 | 2.44
20.009.0020-A | 2.35
20.009.0021-0 | 3.99
20.009.0021-A | 3.82
20.009.0025-0 | 254.45
20.009.0025-A | 244.2
20.009.0028-0 | 183.18
20.009.0028-A | 175.86
20.009.0030-0 | 129.73
20.009.0030-A | 124.61
20.009.0033-0 | 104.8
20.009.0033-A | 100.7
20.009.0040-0 | 212.46
20.009.0040-A | 205.83
20.009.0042-0 | 151.75
20.009.0042-A | 147.02
20.009.0045-0 | 106.23
20.009.0045-A | 102.91
20.009.0048-0 | 84.98
20.009.0048-A | 82.33
20.009.0050-0 | 115.27
20.009.0050-A | 101.27
20.009.0060-0 | 41.99
20.009.0060-A | 38.36
20.009.0063-0 | 31.42
20.009.0063-A | 28.83
20.009.0065-0 | 23.5
20.009.0065-A | 21.69
20.009.0068-0 | 19.82
20.009.0068-A | 18.37
20.009.0080-0 | 183.18
20.009.0080-A | 175.86
20.009.0100-0 | 1.04
20.009.0100-A | 0.99
20.009.0105-0 | 1.97
20.009.0105-A | 1.88
20.009.0110-0 | 2.49
20.009.0110-A | 2.38
20.009.0115-0 | 3.2
20.009.0115-A | 3.04
20.010.0001-0 | 40.39
20.010.0001-A | 36.78
20.010.0002-0 | 32.97
20.010.0002-A | 30.11
20.010.0003-0 | 517.71
20.010.0003-A | 462.17
20.010.0004-0 | 1.82
20.010.0004-A | 1.65
20.011.0001-0 | 2.58
20.011.0001-A | 2.4
20.012.0001-0 | 13.59
20.012.0001-A | 11.78
20.012.0002-0 | 1.16
20.012.0002-A | 1.01
20.012.0003-0 | 1.24
20.012.0003-A | 1.07
20.012.0004-0 | 310.85
20.012.0004-A | 269.44
20.012.0005-0 | 19.58
20.012.0005-A | 16.97
20.012.0006-0 | 15.84
20.012.0006-A | 13.72
20.012.0008-0 | 0.93
20.012.0008-A | 0.8
20.012.0009-0 | 16.94
20.012.0009-A | 14.68
20.012.0010-0 | 24.16
20.012.0010-A | 21.65
20.012.0011-0 | 76.64
20.012.0011-A | 66.7
20.012.0013-0 | 8.39
20.012.0013-A | 7.27
20.012.0015-0 | 11.65
20.012.0015-A | 10.1
20.012.0020-0 | 3.28
20.012.0020-A | 2.9
20.012.0025-0 | 9.32
20.012.0025-A | 8.08
20.012.0030-0 | 11.65
20.012.0030-A | 10.1
20.012.0035-0 | 18.65
20.012.0035-A | 16.16
20.012.0036-0 | 13.98
20.012.0036-A | 12.12
20.012.0050-0 | 4.66
20.012.0050-A | 4.04
20.013.0005-0 | 4.02
20.013.0005-A | 3.81
20.015.0010-0 | 22.87
20.015.0010-A | 21.62
20.015.0015-0 | 439.95
20.015.0015-A | 403.74
20.016.0003-0 | 5.8
20.016.0003-A | 5.45
20.016.0004-0 | 13.71
20.016.0004-A | 12.45
20.016.0005-0 | 7.77
20.016.0005-A | 6.73
20.020.0001-0 | 30.35
20.020.0001-A | 27.87
20.020.0002-0 | 31.32
20.020.0002-A | 28.99
20.020.0003-0 | 37.97
20.020.0003-A | 35.15
20.020.0007-0 | 42.44
20.020.0007-A | 38.53
20.020.0008-0 | 59.91
20.020.0008-A | 54.16
20.020.0009-0 | 22.53
20.020.0009-A | 19.53
20.020.0010-0 | 71.1
20.020.0010-A | 62.72
20.023.0001-0 | 61.66
20.023.0001-A | 57.52
20.023.0002-0 | 73.86
20.023.0002-A | 68.81
20.023.0003-0 | 91.63
20.023.0003-A | 85.25
20.023.0004-0 | 210.32
20.023.0004-A | 192.97
20.023.0005-0 | 218.23
20.023.0005-A | 200.48
20.023.0006-0 | 52.63
20.023.0006-A | 48.25
20.023.0007-0 | 130.79
20.023.0007-A | 120.03
20.023.0050-0 | 43.85
20.023.0050-A | 40.79
20.024.0001-0 | 358.03
20.024.0001-A | 328.56
20.024.0005-0 | 260.47
20.024.0005-A | 239.3
20.024.0006-0 | 268.84
20.024.0006-A | 247.18
20.024.0007-0 | 277.22
20.024.0007-A | 255.05
20.024.0008-0 | 343.06
20.024.0008-A | 315.51
20.025.0001-0 | 520.25
20.025.0001-A | 477.5
20.026.0001-0 | 218.93
20.026.0001-A | 200.99
20.026.0002-0 | 288.28
20.026.0002-A | 264.36
20.026.0003-0 | 359.06
20.026.0003-A | 328.75
20.026.0007-0 | 316.66
20.026.0007-A | 291.29
20.026.0008-0 | 418.81
20.026.0008-A | 385.54
20.026.0009-0 | 515.15
20.026.0009-A | 474.22
20.026.0013-0 | 446.11
20.026.0013-A | 410.32
20.026.0014-0 | 549.81
20.026.0014-A | 505.18
20.026.0015-0 | 702.71
20.026.0015-A | 645.92
20.027.0001-0 | 410.78
20.027.0001-A | 375.56
20.027.0002-0 | 606.91
20.027.0002-A | 554.93
20.027.0003-0 | 701.14
20.027.0003-A | 639.13
20.027.0004-0 | 578.98
20.027.0004-A | 531.04
20.027.0005-0 | 726
20.027.0005-A | 664.71
20.027.0006-0 | 847.87
20.027.0006-A | 775.52
20.028.0001-0 | 4226
20.028.0001-A | 3817.99
20.028.0002-0 | 4625.24
20.028.0002-A | 4175.2
20.028.0003-0 | 5196.33
20.028.0003-A | 4681.39
20.028.0004-0 | 5819.35
20.028.0004-A | 5232.58
20.028.0005-0 | 6489.71
20.028.0005-A | 5824.8
20.028.0006-0 | 7153.51
20.028.0006-A | 6411.39
20.028.0008-0 | 1121.28
20.028.0008-A | 1005.89
20.028.0010-0 | 792.07
20.028.0010-A | 720.68
20.028.0014-0 | 1320.01
20.028.0014-A | 1215.18
20.028.0015-0 | 1408.7
20.028.0015-A | 1297.59
20.028.0016-0 | 1517.65
20.028.0016-A | 1397.86
20.028.0020-0 | 138.05
20.028.0020-A | 126.12
20.029.0001-0 | 498.47
20.029.0001-A | 447.88
20.030.0001-0 | 154.16
20.030.0001-A | 144.01
20.030.0002-0 | 169.76
20.030.0002-A | 158.64
20.030.0003-0 | 195.82
20.030.0003-A | 183.74
20.031.0001-0 | 129.85
20.031.0001-A | 119.7
20.031.0002-0 | 139.16
20.031.0002-A | 128.04
20.031.0003-0 | 147.56
20.031.0003-A | 135.48
20.032.0001-0 | 146.67
20.032.0001-A | 136.73
20.032.0002-0 | 185.49
20.032.0002-A | 172.75
20.032.0003-0 | 232.44
20.032.0003-A | 217.21
20.033.0001-0 | 122.36
20.033.0001-A | 112.42
20.033.0002-0 | 154.89
20.033.0002-A | 142.15
20.033.0003-0 | 184.18
20.033.0003-A | 168.95
20.034.0001-0 | 179.98
20.034.0001-A | 169.54
20.034.0002-0 | 197.71
20.034.0002-A | 186.12
20.034.0003-0 | 226.42
20.034.0003-A | 213.75
20.035.0001-0 | 155.67
20.035.0001-A | 145.23
20.035.0002-0 | 167.11
20.035.0002-A | 155.52
20.035.0003-0 | 178.16
20.035.0003-A | 165.49
20.036.0001-0 | 159.88
20.036.0001-A | 149.82
20.036.0002-0 | 200.54
20.036.0002-A | 187.6
20.036.0003-0 | 249.33
20.036.0003-A | 233.79
20.037.0001-0 | 135.84
20.037.0001-A | 125.78
20.037.0002-0 | 169.52
20.037.0002-A | 156.63
20.037.0003-0 | 201.07
20.037.0003-A | 185.53
20.038.0010-0 | 62.48
20.038.0010-A | 59.71
20.038.0015-0 | 44.44
20.038.0015-A | 42.06
20.040.0002-0 | 17.47
20.040.0002-A | 16.79
20.040.0003-0 | 25.61
20.040.0003-A | 24.62
20.040.0005-0 | 20.95
20.040.0005-A | 20.13
20.040.0008-0 | 34.92
20.040.0008-A | 33.56
20.041.0002-0 | 235
20.041.0002-A | 235
20.041.0003-0 | 415
20.041.0003-A | 415
20.041.0005-0 | 383
20.041.0005-A | 383
20.041.0008-0 | 468
20.041.0008-A | 468
20.067.0038-0 | 4870.45
20.067.0038-A | 4480.49
20.067.0039-0 | 9035.98
20.067.0039-A | 8339.45
20.067.0040-0 | 13918.3
20.067.0040-A | 12848.9
20.067.0041-0 | 6330.97
20.067.0041-A | 5825.66
20.067.0042-0 | 11916.11
20.067.0042-A | 10995.26
20.067.0043-0 | 17952.09
20.067.0043-A | 16576.86
20.067.0044-0 | 8797.85
20.067.0044-A | 8116.65
20.067.0045-0 | 13851.33
20.067.0045-A | 12762.61
20.067.0046-0 | 24829.2
20.067.0046-A | 22963.07
20.067.0047-0 | 11273.84
20.067.0047-A | 10402.94
20.067.0048-0 | 15747.1
20.067.0048-A | 14492.44
20.067.0049-0 | 29883.04
20.067.0049-A | 27649.06
20.067.0050-0 | 3408.2
20.067.0050-A | 3134.49
20.067.0051-0 | 8022.55
20.067.0051-A | 7401.38
20.067.0052-0 | 12714.52
20.067.0052-A | 11756.15
20.067.0053-0 | 4972.57
20.067.0053-A | 4580.12
20.067.0054-0 | 10193.93
20.067.0054-A | 9401.45
20.067.0055-0 | 15155.3
20.067.0055-A | 14032.92
20.067.0056-0 | 6296.73
20.067.0056-A | 5806.87
20.067.0057-0 | 12454.35
20.067.0057-A | 11486.26
20.067.0058-0 | 19404.22
20.067.0058-A | 17949.76
20.067.0070-0 | 413.81
20.067.0070-A | 377.11
20.067.0072-0 | 686.47
20.067.0072-A | 626.7
20.067.0074-0 | 1038.47
20.067.0074-A | 949.37
20.067.0076-0 | 1475.88
20.067.0076-A | 1350.84
20.067.0078-0 | 2003.4
20.067.0078-A | 1835.54
20.067.0080-0 | 3243.42
20.067.0080-A | 2983.3
20.067.0082-0 | 4031.25
20.067.0082-A | 3693.56
20.067.0084-0 | 588.89
20.067.0084-A | 537.23
20.067.0086-0 | 981.74
20.067.0086-A | 897.03
20.067.0088-0 | 1486.52
20.067.0088-A | 1359.92
20.067.0090-0 | 2109.64
20.067.0090-A | 1931.92
20.067.0092-0 | 2857.83
20.067.0092-A | 2619.37
20.067.0094-0 | 3724.33
20.067.0094-A | 3415.17
20.067.0096-0 | 4876.68
20.067.0096-A | 4474.62
20.067.0098-0 | 763.63
20.067.0098-A | 697.03
20.067.0100-0 | 1276.67
20.067.0100-A | 1167.04
20.067.0102-0 | 1934.23
20.067.0102-A | 1770.14
20.067.0104-0 | 2743.74
20.067.0104-A | 2513.31
20.067.0106-0 | 3712.27
20.067.0106-A | 3403.2
20.067.0108-0 | 5033.65
20.067.0108-A | 4616.45
20.067.0110-0 | 6616.84
20.067.0110-A | 6069.74
20.070.0001-0 | 216.22
20.070.0001-A | 203.04
20.070.0002-0 | 274.39
20.070.0002-A | 258.74
20.070.0003-0 | 483.38
20.070.0003-A | 459.32
20.070.0004-0 | 659.5
20.070.0004-A | 628.52
20.070.0008-0 | 371.48
20.070.0008-A | 348.75
20.070.0009-0 | 446.39
20.070.0009-A | 420.58
20.070.0010-0 | 671.23
20.070.0010-A | 636.32
20.070.0011-0 | 859.49
20.070.0011-A | 817.24
20.070.0015-0 | 536.55
20.070.0015-A | 503.73
20.070.0016-0 | 624.38
20.070.0016-A | 587.94
20.070.0017-0 | 873.65
20.070.0017-A | 827.16
20.070.0018-0 | 1075.82
20.070.0018-A | 1021.51
20.070.0022-0 | 358.99
20.070.0022-A | 338.52
20.070.0023-0 | 436.25
20.070.0023-A | 412.61
20.070.0024-0 | 662.47
20.070.0024-A | 629.73
20.070.0025-0 | 854.57
20.070.0025-A | 814.35
20.070.0029-0 | 637.26
20.070.0029-A | 601.24
20.070.0030-0 | 731.18
20.070.0030-A | 691.31
20.070.0031-0 | 986.6
20.070.0031-A | 936.52
20.070.0032-0 | 1197.34
20.070.0032-A | 1139.13
20.070.0036-0 | 935.94
20.070.0036-A | 883.24
20.070.0037-0 | 1048.9
20.070.0037-A | 991.55
20.070.0038-0 | 1337.76
20.070.0038-A | 1268.95
20.070.0039-0 | 1570.14
20.070.0039-A | 1492.45
20.085.0100-0 | 4551.31
20.085.0100-A | 4551.31
20.085.0105-0 | 4794
20.085.0105-A | 4794
20.085.0110-0 | 5782.84
20.085.0110-A | 5782.84
20.085.0115-0 | 6091.2
20.085.0115-A | 6091.2
20.085.0120-0 | 6746.65
20.085.0120-A | 6746.65
20.085.0125-0 | 7106.4
20.085.0125-A | 7106.4
20.085.0130-0 | 7692.61
20.085.0130-A | 7692.61
20.085.0135-0 | 8102.8
20.085.0135-A | 8102.8
20.085.0140-0 | 9031.23
20.085.0140-A | 9031.23
20.085.0145-0 | 9512.8
20.085.0145-A | 9512.8
20.085.0150-0 | 11227.06
20.085.0150-A | 11227.06
20.085.0155-0 | 11775.4
20.085.0155-A | 11775.4
20.085.0160-0 | 16575.85
20.085.0160-A | 16575.85
20.085.0165-0 | 17617.6
20.085.0165-A | 17617.6
20.085.0170-0 | 662.17
20.085.0170-A | 662.17
20.085.0175-0 | 697.2
20.085.0175-A | 697.2
20.085.0180-0 | 851.36
20.085.0180-A | 851.36
20.085.0185-0 | 896.4
20.085.0185-A | 896.4
20.085.0190-0 | 1056.32
20.085.0190-A | 1056.32
20.085.0195-0 | 1112.2
20.085.0195-A | 1112.2
20.085.0200-0 | 1229.74
20.085.0200-A | 1229.74
20.085.0205-0 | 1294.8
20.085.0205-A | 1294.8
20.085.0210-0 | 1513.53
20.085.0210-A | 1513.53
20.085.0215-0 | 1593.6
20.085.0215-A | 1593.6
20.085.0220-0 | 1844.62
20.085.0220-A | 1844.62
20.085.0225-0 | 1942.2
20.085.0225-A | 1942.2
20.085.0230-0 | 2033.81
20.085.0230-A | 2033.81
20.085.0235-0 | 2141.4
20.085.0235-A | 2141.4
20.085.0240-0 | 2685.57
20.085.0240-A | 2685.57
20.085.0245-0 | 2946.3
20.085.0245-A | 2946.3
20.085.0250-0 | 2920.38
20.085.0250-A | 2920.38
20.085.0255-0 | 3203.9
20.085.0255-A | 3203.9
20.085.0260-0 | 3853.25
20.085.0260-A | 3853.25
20.085.0265-0 | 4154
20.085.0265-A | 4154
20.085.0270-0 | 4198.31
20.085.0270-A | 4198.31
20.085.0275-0 | 4526
20.085.0275-A | 4526
20.085.0280-0 | 5604.85
20.085.0280-A | 5604.85
20.085.0285-0 | 5904.44
20.085.0285-A | 5904.44
20.085.0290-0 | 6298.95
20.085.0290-A | 6298.95
20.085.0295-0 | 6635.64
20.085.0295-A | 6635.64
20.085.0300-0 | 7010.41
20.085.0300-A | 7010.41
20.085.0305-0 | 7385.12
20.085.0305-A | 7385.12
20.085.0310-0 | 7704.51
20.085.0310-A | 7704.51
20.085.0315-0 | 8116.32
20.085.0315-A | 8116.32
20.085.0320-0 | 8415.96
20.085.0320-A | 8415.96
20.085.0325-0 | 8865.8
20.085.0325-A | 8865.8
20.085.0330-0 | 1043.23
20.085.0330-A | 1043.23
20.085.0335-0 | 1102.5
20.085.0335-A | 1102.5
20.085.0340-0 | 1308.18
20.085.0340-A | 1308.18
20.085.0345-0 | 1382.5
20.085.0345-A | 1382.5
20.085.0350-0 | 1556.57
20.085.0350-A | 1556.57
20.085.0355-0 | 1645
20.085.0355-A | 1645
20.085.0360-0 | 1871.2
20.085.0360-A | 1871.2
20.085.0365-0 | 1977.5
20.085.0365-A | 1977.5
20.085.0370-0 | 2086.47
20.085.0370-A | 2086.47
20.085.0375-0 | 2205
20.085.0375-A | 2205
20.085.0380-0 | 2185.82
20.085.0380-A | 2185.82
20.085.0385-0 | 2310
20.085.0385-A | 2310
20.085.0390-0 | 2616.36
20.085.0390-A | 2616.36
20.085.0395-0 | 2765
20.085.0395-A | 2765
20.085.0400-0 | 3434
20.085.0400-A | 3434
20.085.0405-0 | 3751.8
20.085.0405-A | 3751.8
20.085.0410-0 | 6621.71
20.085.0410-A | 6621.71
20.085.0415-0 | 6974.8
20.085.0415-A | 6974.8
20.085.0420-0 | 8936.53
20.085.0420-A | 8936.53
20.085.0425-0 | 9373
20.085.0425-A | 9373
20.085.0430-0 | 10064.45
20.085.0430-A | 10064.45
20.085.0435-0 | 10556
20.085.0435-A | 10556
20.085.0440-0 | 11938.52
20.085.0440-A | 11938.52
20.085.0445-0 | 12521.6
20.085.0445-A | 12521.6
20.085.0450-0 | 7229.74
20.085.0450-A | 7229.74
20.085.0455-0 | 7588.8
20.085.0455-A | 7588.8
20.085.0460-0 | 8493
20.085.0460-A | 8493
20.085.0465-0 | 8914.8
20.085.0465-A | 8914.8
20.085.0470-0 | 8162.61
20.085.0470-A | 8162.61
20.085.0475-0 | 8568
20.085.0475-A | 8568
20.085.0480-0 | 11466.53
20.085.0480-A | 11466.53
20.085.0485-0 | 12036
20.085.0485-A | 12036
20.085.0490-0 | 8940
20.085.0490-A | 8940
20.085.0495-0 | 9384
20.085.0495-A | 9384
20.085.0500-0 | 12205.05
20.085.0500-A | 12205.05
20.085.0505-0 | 12811.2
20.085.0505-A | 12811.2
20.085.0510-0 | 10047.79
20.085.0510-A | 10047.79
20.085.0515-0 | 10546.8
20.085.0515-A | 10546.8
20.085.0520-0 | 13546.05
20.085.0520-A | 13546.05
20.085.0525-0 | 14218.8
20.085.0525-A | 14218.8
20.085.0530-0 | 13629.59
20.085.0530-A | 13629.59
20.085.0535-0 | 14484.4
20.085.0535-A | 14484.4
20.085.0540-0 | 20379.84
20.085.0540-A | 20379.84
20.085.0545-0 | 21658
20.085.0545-A | 21658
20.085.0550-0 | 19742.25
20.085.0550-A | 19742.25
20.085.0555-0 | 21230
20.085.0555-A | 21230
20.085.0560-0 | 28033.99
20.085.0560-A | 28033.99
20.085.0565-0 | 30146.6
20.085.0565-A | 30146.6
20.085.0570-0 | 29774.9
20.085.0570-A | 29774.9
20.085.0575-0 | 32018.7
20.085.0575-A | 32018.7
20.085.0580-0 | 23224.06
20.085.0580-A | 23224.06
20.085.0585-0 | 24974.2
20.085.0585-A | 24974.2
20.085.0590-0 | 1996.04
20.085.0590-A | 1996.04
20.085.0595-0 | 2086.2
20.085.0595-A | 2086.2
20.085.0600-0 | 2650.48
20.085.0600-A | 2650.48
20.085.0605-0 | 2770.2
20.085.0605-A | 2770.2
20.085.0610-0 | 3321.28
20.085.0610-A | 3321.28
20.085.0615-0 | 3471.3
20.085.0615-A | 3471.3
20.085.0620-0 | 3992.08
20.085.0620-A | 3992.08
20.085.0625-0 | 4172.4
20.085.0625-A | 4172.4
20.085.0630-0 | 4646.52
20.085.0630-A | 4646.52
20.085.0635-0 | 4856.4
20.085.0635-A | 4856.4
20.085.0640-0 | 5317.32
20.085.0640-A | 5317.32
20.085.0645-0 | 5557.5
20.085.0645-A | 5557.5
20.085.0650-0 | 5971.76
20.085.0650-A | 5971.76
20.085.0655-0 | 6241.5
20.085.0655-A | 6241.5
20.085.0660-0 | 7833.45
20.085.0660-A | 7833.45
20.085.0665-0 | 8400
20.085.0665-A | 8400
20.085.0670-0 | 11229.56
20.085.0670-A | 11229.56
20.085.0675-0 | 12306.5
20.085.0675-A | 12306.5
20.085.0680-0 | 15625.57
20.085.0680-A | 15625.57
20.085.0685-0 | 17259.2
20.085.0685-A | 17259.2
20.086.0100-0 | 89.68
20.086.0100-A | 80.69
20.086.0110-0 | 258.17
20.086.0110-A | 230.95
20.086.0120-0 | 139.89
20.086.0120-A | 130.13
20.086.0130-0 | 587.59
20.086.0130-A | 543.63
20.086.0140-0 | 671.53
20.086.0140-A | 621.29
20.086.0150-0 | 783.46
20.086.0150-A | 724.84
20.086.0160-0 | 940.15
20.086.0160-A | 869.81
20.086.0170-0 | 26
20.086.0170-A | 23.4
20.086.0180-0 | 34.67
20.086.0180-A | 31.2
20.086.0190-0 | 43.34
20.086.0190-A | 39
20.086.0200-0 | 52.01
20.086.0200-A | 46.8
20.086.0210-0 | 65.01
20.086.0210-A | 58.5
20.086.0220-0 | 76.49
20.086.0220-A | 68.83
20.086.0230-0 | 81.27
20.086.0230-A | 73.13
20.086.0240-0 | 89.68
20.086.0240-A | 80.69
20.086.0250-0 | 114.74
20.086.0250-A | 102.64
20.086.0260-0 | 123.92
20.086.0260-A | 110.85
20.086.0270-0 | 134.58
20.086.0270-A | 120.39
20.086.0280-0 | 281.64
20.086.0280-A | 251.94
20.086.0290-0 | 344.23
20.086.0290-A | 307.93
20.086.0300-0 | 344.23
20.086.0300-A | 307.93
20.086.0310-0 | 587.59
20.086.0310-A | 543.63
20.086.0320-0 | 671.53
20.086.0320-A | 621.29
20.086.0330-0 | 43.34
20.086.0330-A | 39
20.086.0340-0 | 52.01
20.086.0340-A | 46.8
20.086.0350-0 | 60.48
20.086.0350-A | 54.42
20.086.0360-0 | 76.49
20.086.0360-A | 68.83
20.086.0370-0 | 86.69
20.086.0370-A | 78
20.086.0380-0 | 92.88
20.086.0380-A | 83.58
20.086.0390-0 | 100.02
20.086.0390-A | 90.01
20.086.0400-0 | 309.81
20.086.0400-A | 277.14
20.086.0410-0 | 442.58
20.086.0410-A | 395.91
20.086.0420-0 | 671.53
20.086.0420-A | 621.29
20.086.0430-0 | 783.46
20.086.0430-A | 724.84
20.086.0440-0 | 940.15
20.086.0440-A | 869.81
20.086.0450-0 | 1068.35
20.086.0450-A | 988.43
20.086.0460-0 | 1382.57
20.086.0460-A | 1279.14
20.086.0470-0 | 1068.35
20.086.0470-A | 988.43
20.086.0480-0 | 1382.57
20.086.0480-A | 1279.14
20.086.0490-0 | 1237.04
20.086.0490-A | 1144.49
20.086.0500-0 | 1516.37
20.086.0500-A | 1402.93
20.086.0510-0 | 1237.04
20.086.0510-A | 1144.49
20.086.0520-0 | 1678.84
20.086.0520-A | 1553.25
20.086.0530-0 | 1382.57
20.086.0530-A | 1279.14
20.086.0540-0 | 2136.71
20.086.0540-A | 1976.86
20.086.0550-0 | 1678.84
20.086.0550-A | 1553.24
20.086.0560-0 | 2611.53
20.086.0560-A | 2416.16
20.086.0570-0 | 1958.65
20.086.0570-A | 1812.12
20.086.0580-0 | 2937.98
20.086.0580-A | 2718.18
20.086.0590-0 | 2315.33
20.086.0590-A | 2080.7
20.086.0600-0 | 1800.81
20.086.0600-A | 1618.32
20.086.0610-0 | 1409.33
20.086.0610-A | 1266.51
20.086.0620-0 | 1800.81
20.086.0620-A | 1618.32
20.086.0630-0 | 1800.81
20.086.0630-A | 1618.32
20.086.0640-0 | 2315.33
20.086.0640-A | 2080.7
20.086.0650-0 | 3601.63
20.086.0650-A | 3236.65
20.086.0660-0 | 3601.63
20.086.0660-A | 3236.65
20.086.0670-0 | 7808.86
20.086.0670-A | 7017.66
20.086.0680-0 | 8103.68
20.086.0680-A | 7282.46
20.090.0001-1 | 52.33
20.090.0001-B | 50.73
20.090.0005-1 | 20.63
20.090.0005-B | 19.06
20.090.0006-0 | 55.72
20.090.0006-A | 53.35
20.091.0001-1 | 6.17
20.091.0001-B | 5.92
20.092.0001-0 | 57
20.092.0001-A | 57
20.093.0001-0 | 0.34
20.093.0001-A | 0.34
20.096.0001-0 | 69.59
20.096.0001-A | 69.59
20.097.0001-0 | 71.06
20.097.0001-A | 71.06
20.097.0002-0 | 72.5
20.097.0002-A | 72.5
20.097.0003-0 | 72.5
20.097.0003-A | 72.5
20.097.0004-0 | 44
20.097.0004-A | 44
20.097.0005-0 | 39
20.097.0005-A | 39
20.097.0010-0 | 71.78
20.097.0010-A | 71.78
20.097.0011-0 | 79.12
20.097.0011-A | 79.12
20.098.0001-0 | 84
20.098.0001-A | 84
20.099.0001-0 | 23.4
20.099.0001-A | 23.4
20.100.0001-0 | 2.91
20.100.0001-A | 2.91
20.100.0005-0 | 692.55
20.100.0005-A | 686.45
20.100.0010-0 | 262.56
20.100.0010-A | 256.46
20.100.0011-0 | 514.2
20.100.0011-A | 514.2
20.100.0012-0 | 687.02
20.100.0012-A | 680.92
20.100.0013-0 | 520.93
20.100.0013-A | 520.93
20.100.0015-0 | 2.08
20.100.0015-A | 2.08
20.100.0016-0 | 4.87
20.100.0016-A | 4.87
20.100.0030-0 | 767.38
20.100.0030-A | 767.38
20.100.0050-0 | 309.84
20.100.0050-A | 309.84
20.100.0060-0 | 5.39
20.100.0060-A | 5.39
20.100.0070-0 | 1.72
20.100.0070-A | 1.72
20.100.0075-0 | 631.89
20.100.0075-A | 630.06
20.100.0080-0 | 4.13
20.100.0080-A | 4.13
20.100.0085-0 | 11.08
20.100.0085-A | 11.08
20.100.0090-0 | 11.4
20.100.0090-A | 11.4
20.100.0095-0 | 14.75
20.100.0095-A | 14.75
20.101.0011-0 | 3443.6
20.101.0011-A | 3443.6
20.101.0013-0 | 2524.7
20.101.0013-A | 2524.7
20.102.0003-0 | 2514.6
20.102.0003-A | 2514.6
20.102.0004-0 | 3796.1
20.102.0004-A | 3796.1
20.102.0006-0 | 5396.1
20.102.0006-A | 5396.1
20.102.0007-0 | 3169.2
20.102.0007-A | 3169.2
20.102.0008-0 | 3412.6
20.102.0008-A | 3412.6
20.103.0001-0 | 43728
20.103.0001-A | 43728
20.104.0001-0 | 53.38
20.104.0001-A | 53.38
20.104.0005-0 | 26.42
20.104.0005-A | 26.42
20.105.0001-0 | 4.98
20.105.0001-A | 4.35
20.105.0004-0 | 1312.5
20.105.0004-A | 1312.5
20.105.0005-0 | 0.52
20.105.0005-A | 0.45
20.106.0001-0 | 7.11
20.106.0001-A | 6.29
20.107.0001-0 | 77.04
20.107.0001-A | 66.85
20.108.0001-0 | 3279.6
20.108.0001-A | 3279.6
20.108.0003-0 | 2404.5
20.108.0003-A | 2404.5
20.108.0005-0 | 2394.9
20.108.0005-A | 2394.9
20.108.0007-0 | 3615.4
20.108.0007-A | 3615.4
20.108.0012-0 | 5139.1
20.108.0012-A | 5139.1
20.108.0015-0 | 3018.3
20.108.0015-A | 3018.3
20.108.0017-0 | 3250.1
20.108.0017-A | 3250.1
20.111.0001-0 | 54.44
20.111.0001-A | 54.44
20.111.0006-0 | 47.19
20.111.0006-A | 47.19
20.111.0007-0 | 31.78
20.111.0007-A | 31.78
20.111.0008-0 | 25
20.111.0008-A | 25
20.111.0009-0 | 43.54
20.111.0009-A | 43.54
20.111.0010-0 | 10
20.111.0010-A | 10
20.112.0010-0 | 74.26
20.112.0010-A | 74.26
20.112.0011-0 | 66.99
20.112.0011-A | 66.99
20.112.0013-0 | 68.32
20.112.0013-A | 68.32
20.112.0014-0 | 87.86
20.112.0014-A | 87.86
20.112.0015-0 | 19
20.112.0015-A | 19
20.113.0010-0 | 68.16
20.113.0010-A | 68.16
20.113.0011-0 | 69.6
20.113.0011-A | 69.6
20.113.0012-0 | 55
20.113.0012-A | 55
20.113.0013-0 | 46.8
20.113.0013-A | 46.8
20.113.0014-0 | 80.64
20.113.0014-A | 80.64
20.113.0015-0 | 25
20.113.0015-A | 25
20.114.0010-0 | 90.26
20.114.0010-A | 90.26
20.114.0011-0 | 89.94
20.114.0011-A | 89.94
20.114.0012-0 | 63.99
20.114.0012-A | 63.99
20.114.0013-0 | 57.2
20.114.0013-A | 57.2
20.114.0014-0 | 90.61
20.114.0014-A | 90.61
20.114.0015-0 | 65
20.114.0015-A | 65
20.115.0010-0 | 62.48
20.115.0010-A | 62.48
20.115.0011-0 | 67.31
20.115.0011-A | 67.31
20.115.0012-0 | 47.52
20.115.0012-A | 47.52
20.115.0013-0 | 34.32
20.115.0013-A | 34.32
20.115.0014-0 | 60.48
20.115.0014-A | 60.48
20.115.0015-0 | 60
20.115.0015-A | 60
20.116.0005-0 | 58
20.116.0005-A | 58
20.116.0006-0 | 58
20.116.0006-A | 58
20.116.0007-0 | 58
20.116.0007-A | 58
20.116.0008-0 | 56.8
20.116.0008-A | 56.8
20.116.0012-0 | 26.4
20.116.0012-A | 26.4
20.116.0013-0 | 66.19
20.116.0013-A | 66.19
20.116.0014-0 | 30
20.116.0014-A | 30
20.116.0020-0 | 23.4
20.116.0020-A | 23.4
20.170.0001-0 | 154.48
20.170.0001-A | 138.99
20.170.0002-0 | 5676.17
20.170.0002-A | 5275.33
20.170.0005-0 | 1540.16
20.170.0005-A | 1446.66
20.170.0015-0 | 3903.88
20.170.0015-A | 3617.88
20.175.0002-1 | 394.49
20.175.0002-B | 363.15
20.175.0003-0 | 504.25
20.175.0003-A | 465.14
20.175.0004-0 | 440.05
20.175.0004-A | 405.47
20.175.0005-0 | 1177.32
20.175.0005-A | 1093.27
20.175.0006-0 | 1266.6
20.175.0006-A | 1172.46
20.175.0007-0 | 1127.8
20.175.0007-A | 1046.62
20.175.0010-1 | 138.93
20.175.0010-B | 127.76
20.175.0015-0 | 522.63
20.175.0015-A | 477.14
20.176.0010-0 | 142.73
20.176.0010-A | 130.8
20.180.0001-0 | 412.71
20.180.0001-A | 376.74
20.180.0002-0 | 198.76
20.180.0002-A | 186.87
20.181.0001-0 | 74.72
20.181.0001-A | 71.08
20.181.0005-1 | 6394.92
20.181.0005-B | 5821.05
20.181.0006-1 | 8286.44
20.181.0006-B | 7559.67
20.183.0001-1 | 23.36
20.183.0001-B | 21.81
20.198.0001-0 | 1328.37
20.198.0001-A | 1272.08
21.001.0010-0 | 288.98
21.001.0010-A | 253.75
21.001.0015-0 | 315.41
21.001.0015-A | 276.66
21.001.0020-0 | 358.37
21.001.0020-A | 316.1
21.001.0021-0 | 441.04
21.001.0021-A | 388.2
21.001.0025-0 | 586.47
21.001.0025-A | 516.01
21.001.0060-0 | 139.43
21.001.0060-A | 121.82
21.001.0062-0 | 280.56
21.001.0062-A | 245.34
21.001.0065-0 | 561.78
21.001.0065-A | 491.33
21.001.0070-0 | 280.56
21.001.0070-A | 245.34
21.001.0075-0 | 333.42
21.001.0075-A | 291.15
21.001.0080-0 | 280.56
21.001.0080-A | 245.34
21.001.0090-0 | 333.42
21.001.0090-A | 291.15
21.001.0095-0 | 222.91
21.001.0095-A | 196.49
21.001.0150-0 | 528.59
21.001.0150-A | 458.14
21.001.0155-0 | 1585.78
21.001.0155-A | 1374.43
21.001.0160-0 | 132.14
21.001.0160-A | 114.53
21.001.0165-0 | 198.22
21.001.0165-A | 171.8
21.001.0170-0 | 264.29
21.001.0170-A | 229.07
21.001.0175-0 | 132.14
21.001.0175-A | 114.53
21.001.0180-0 | 211.43
21.001.0180-A | 183.25
21.001.0185-0 | 158.57
21.001.0185-A | 137.44
21.001.0190-0 | 264.29
21.001.0190-A | 229.07
21.002.0010-0 | 804.96
21.002.0010-A | 804.96
21.002.0015-0 | 846.56
21.002.0015-A | 846.56
21.002.0020-0 | 1154.4
21.002.0020-A | 1154.4
21.002.0025-0 | 1267
21.002.0025-A | 1267
21.002.0030-0 | 1807
21.002.0030-A | 1807
21.002.0035-0 | 1587
21.002.0035-A | 1587
21.002.0040-0 | 3100
21.002.0040-A | 3100
21.002.0045-0 | 5786
21.002.0045-A | 5786
21.003.0052-0 | 259.32
21.003.0052-A | 259.32
21.003.0053-0 | 1040
21.003.0053-A | 1040
21.003.0054-0 | 620
21.003.0054-A | 620
21.003.0055-0 | 1120
21.003.0055-A | 1120
21.003.0056-0 | 1150.89
21.003.0056-A | 1150.89
21.003.0057-0 | 1980
21.003.0057-A | 1980
21.003.0065-0 | 7920
21.003.0065-A | 7920
21.003.0070-0 | 1960
21.003.0070-A | 1960
21.003.0072-0 | 2260
21.003.0072-A | 2260
21.003.0075-0 | 2730
21.003.0075-A | 2730
21.003.0078-0 | 2220
21.003.0078-A | 2220
21.003.0085-0 | 844.59
21.003.0085-A | 844.59
21.004.0095-0 | 105.71
21.004.0095-A | 91.62
21.004.0100-0 | 132.14
21.004.0100-A | 114.53
21.004.0101-0 | 264.29
21.004.0101-A | 229.07
21.004.0102-0 | 330.37
21.004.0102-A | 286.34
21.004.0105-0 | 26.42
21.004.0105-A | 22.9
21.004.0108-0 | 26.42
21.004.0108-A | 22.9
21.004.0110-0 | 6.6
21.004.0110-A | 5.72
21.004.0120-0 | 105.71
21.004.0120-A | 91.62
21.004.0125-0 | 6.6
21.004.0125-A | 5.72
21.004.0130-0 | 52.85
21.004.0130-A | 45.81
21.004.0135-0 | 19.82
21.004.0135-A | 17.18
21.004.0140-0 | 6.6
21.004.0140-A | 5.72
21.004.0141-0 | 19.82
21.004.0141-A | 17.18
21.004.0142-0 | 26.42
21.004.0142-A | 22.9
21.004.0143-0 | 39.64
21.004.0143-A | 34.36
21.004.0144-0 | 79.28
21.004.0144-A | 68.72
21.004.0150-0 | 26.42
21.004.0150-A | 22.9
21.004.0153-0 | 13.21
21.004.0153-A | 11.45
21.004.0155-0 | 13.21
21.004.0155-A | 11.45
21.004.0158-0 | 6.6
21.004.0158-A | 5.72
21.004.0160-0 | 13.21
21.004.0160-A | 11.45
21.004.0165-0 | 6.6
21.004.0165-A | 5.72
21.004.0168-0 | 6.6
21.004.0168-A | 5.72
21.004.0170-0 | 6.6
21.004.0170-A | 5.72
21.004.0175-0 | 19.82
21.004.0175-A | 17.18
21.004.0185-0 | 2.64
21.004.0185-A | 2.29
21.004.0186-0 | 39.64
21.004.0186-A | 34.36
21.004.0187-0 | 52.85
21.004.0187-A | 45.81
21.004.0188-0 | 79.28
21.004.0188-A | 68.72
21.004.0190-0 | 6.6
21.004.0190-A | 5.72
21.004.0200-0 | 112.53
21.004.0200-A | 98.44
21.005.0010-0 | 1992.14
21.005.0010-A | 1974.53
21.005.0011-0 | 2162.14
21.005.0011-A | 2144.53
21.005.0015-0 | 2352.14
21.005.0015-A | 2334.53
21.005.0016-0 | 2532.14
21.005.0016-A | 2514.53
21.005.0020-0 | 2342.14
21.005.0020-A | 2324.53
21.005.0050-0 | 1780.56
21.005.0050-A | 1745.34
21.007.0010-0 | 146.75
21.007.0010-A | 143.23
21.007.0015-0 | 191.09
21.007.0015-A | 185.81
21.009.0010-0 | 33.7
21.009.0010-A | 31.06
21.009.0011-0 | 67.4
21.009.0011-A | 62.12
21.009.0012-0 | 121.6
21.009.0012-A | 112.79
21.009.0013-0 | 189.01
21.009.0013-A | 174.92
21.009.0030-0 | 113.1
21.009.0030-A | 104.29
21.009.0031-0 | 156.64
21.009.0031-A | 144.31
21.009.0040-0 | 149.16
21.009.0040-A | 136.83
21.009.0041-0 | 194.85
21.009.0041-A | 179
21.009.0080-0 | 94.94
21.009.0080-A | 87.89
21.009.0081-0 | 79.92
21.009.0081-A | 73.75
21.009.0100-0 | 15.41
21.009.0100-A | 14.03
21.009.0101-0 | 29.84
21.009.0101-A | 27.07
21.009.0102-0 | 72.54
21.009.0102-A | 65.86
21.009.0105-0 | 125.44
21.009.0105-A | 113.88
21.009.0106-0 | 34.52
21.009.0106-A | 31.29
21.009.0107-0 | 40.84
21.009.0107-A | 37.05
21.009.0108-0 | 16.67
21.009.0108-A | 14.71
21.009.0109-0 | 9.14
21.009.0109-A | 8.07
21.009.0110-0 | 9.44
21.009.0110-A | 8.32
21.009.0111-0 | 9.99
21.009.0111-A | 8.81
21.009.0112-0 | 10.27
21.009.0112-A | 9.06
21.009.0113-0 | 10.61
21.009.0113-A | 9.37
21.009.0114-0 | 49.82
21.009.0114-A | 45
21.009.0115-0 | 16.67
21.009.0115-A | 14.71
21.009.0116-0 | 11.06
21.009.0116-A | 9.85
21.010.0005-0 | 41.06
21.010.0005-A | 37.66
21.010.0010-0 | 69.65
21.010.0010-A | 63.72
21.010.0015-0 | 177.89
21.010.0015-A | 162.82
21.010.0020-0 | 300.42
21.010.0020-A | 274.25
21.010.0025-0 | 80.53
21.010.0025-A | 73.57
21.010.0030-0 | 98.55
21.010.0030-A | 89.98
21.010.0035-0 | 119.49
21.010.0035-A | 109.14
21.010.0040-0 | 133.66
21.010.0040-A | 122.16
21.010.0045-0 | 47.64
21.010.0045-A | 43.02
21.011.0010-0 | 157.82
21.011.0010-A | 140.21
21.011.0012-0 | 183.55
21.011.0012-A | 165.94
21.011.0015-0 | 447.07
21.011.0015-A | 411.85
21.011.0016-0 | 890.02
21.011.0016-A | 819.57
21.011.0020-0 | 183.55
21.011.0020-A | 165.94
21.011.0021-0 | 348.52
21.011.0021-A | 320.34
21.011.0025-0 | 183.55
21.011.0025-A | 165.94
21.011.0026-0 | 348.52
21.011.0026-A | 320.34
21.011.0030-0 | 731.48
21.011.0030-A | 678.64
21.011.0035-0 | 1219.9
21.011.0035-A | 1149.45
21.011.0040-0 | 1582.05
21.011.0040-A | 1476.37
21.011.0050-0 | 1817.75
21.011.0050-A | 1694.46
21.011.0060-0 | 2674.19
21.011.0060-A | 2462.84
21.011.0070-0 | 1868.99
21.011.0070-A | 1798.54
21.011.0075-0 | 516.87
21.011.0075-A | 481.65
21.011.0080-0 | 749.08
21.011.0080-A | 696.24
21.011.0085-0 | 1279.06
21.011.0085-A | 1208.61
21.011.0090-0 | 907.66
21.011.0090-A | 833.69
21.011.0095-0 | 1265.85
21.011.0095-A | 1197.16
21.011.0100-0 | 1279.06
21.011.0100-A | 1208.61
21.013.0010-0 | 860.11
21.013.0010-A | 846.02
21.015.0179-0 | 13.21
21.015.0179-A | 11.45
21.015.0181-0 | 51.43
21.015.0181-A | 49.67
21.015.0182-0 | 46.04
21.015.0182-A | 44.28
21.015.0184-0 | 105.71
21.015.0184-A | 91.62
21.015.0186-0 | 52.85
21.015.0186-A | 45.81
21.015.0188-0 | 597.55
21.015.0188-A | 590.51
21.015.0190-0 | 839.87
21.015.0190-A | 832.83
21.015.0192-0 | 92.5
21.015.0192-A | 80.17
21.015.0194-0 | 105.71
21.015.0194-A | 91.62
21.015.0196-0 | 1322.95
21.015.0196-A | 1308.86
21.015.0198-0 | 105.71
21.015.0198-A | 91.62
21.015.0201-0 | 211.43
21.015.0201-A | 183.25
21.015.0205-0 | 97.67
21.015.0205-A | 97.67
21.015.0207-0 | 28.03
21.015.0207-A | 26.27
21.015.0208-0 | 39.91
21.015.0208-A | 39.03
21.015.0209-0 | 60.18
21.015.0209-A | 59.3
21.015.0210-0 | 474
21.015.0210-A | 458.15
21.015.0220-0 | 331.54
21.015.0220-A | 320.97
21.015.0230-0 | 28.85
21.015.0230-A | 28.85
21.015.0231-0 | 40.43
21.015.0231-A | 40.43
21.015.0233-0 | 47
21.015.0233-A | 47
21.015.0234-0 | 55.56
21.015.0234-A | 55.56
21.015.0235-0 | 3.7
21.015.0235-A | 3.2
21.018.0010-0 | 92.5
21.018.0010-A | 80.17
21.018.0012-0 | 132.14
21.018.0012-A | 114.53
21.018.0015-0 | 105.71
21.018.0015-A | 91.62
21.018.0018-0 | 158.57
21.018.0018-A | 137.44
21.018.0020-0 | 26.42
21.018.0020-A | 22.9
21.018.0021-0 | 52.85
21.018.0021-A | 45.81
21.018.0022-0 | 79.28
21.018.0022-A | 68.72
21.018.0023-0 | 105.71
21.018.0023-A | 91.62
21.018.0025-0 | 85.89
21.018.0025-A | 74.44
21.018.0030-0 | 132.14
21.018.0030-A | 114.53
21.018.0031-0 | 39.64
21.018.0031-A | 34.36
21.018.0032-0 | 66.07
21.018.0032-A | 57.26
21.018.0035-0 | 7.66
21.018.0035-A | 6.64
21.018.0040-0 | 3.53
21.018.0040-A | 3.53
21.018.0045-0 | 16.64
21.018.0045-A | 16.64
21.018.0050-0 | 113.09
21.018.0050-A | 113.09
21.019.0078-0 | 236.62
21.019.0078-A | 236.62
21.019.0090-0 | 236.62
21.019.0090-A | 236.62
21.019.0095-0 | 802.4
21.019.0095-A | 802.4
21.019.0105-0 | 570
21.019.0105-A | 570
21.019.0110-0 | 826.72
21.019.0110-A | 826.72
21.020.0050-0 | 71.56
21.020.0050-A | 69.8
21.020.0055-0 | 145.7
21.020.0055-A | 142.18
21.020.0060-0 | 172.13
21.020.0060-A | 165.08
21.020.0065-0 | 13.21
21.020.0065-A | 11.45
21.020.0070-0 | 13.21
21.020.0070-A | 11.45
21.020.0075-0 | 26.42
21.020.0075-A | 22.9
21.020.0080-0 | 19.82
21.020.0080-A | 17.18
21.020.0085-0 | 66.07
21.020.0085-A | 57.26
21.020.0090-0 | 39.64
21.020.0090-A | 34.36
21.020.0095-0 | 26.42
21.020.0095-A | 22.9
21.020.0106-0 | 92.5
21.020.0106-A | 80.17
21.020.0107-0 | 24
21.020.0107-A | 23.82
21.021.0010-0 | 600
21.021.0010-A | 600
21.021.0015-0 | 1200
21.021.0015-A | 1200
21.024.0010-0 | 2.64
21.024.0010-A | 2.29
21.024.0015-0 | 3.3
21.024.0015-A | 2.86
21.024.0020-0 | 3.96
21.024.0020-A | 3.43
21.024.0025-0 | 5.28
21.024.0025-A | 4.58
21.024.0030-0 | 3.96
21.024.0030-A | 3.43
21.024.0035-0 | 3.96
21.024.0035-A | 3.43
21.024.0040-0 | 1.63
21.024.0040-A | 1.45
21.024.0100-0 | 0.06
21.024.0100-A | 0.06
21.024.0105-0 | 0.08
21.024.0105-A | 0.08
21.026.0010-0 | 0.55
21.026.0010-A | 0.55
21.026.0012-0 | 1.63
21.026.0012-A | 1.63
21.026.0015-0 | 2.28
21.026.0015-A | 2.28
21.026.0020-0 | 4.13
21.026.0020-A | 4.13
21.026.0030-0 | 3.91
21.026.0030-A | 3.91
21.026.0035-0 | 6.44
21.026.0035-A | 6.44
21.026.0040-0 | 5.48
21.026.0040-A | 5.48
21.026.0050-0 | 6.77
21.026.0050-A | 6.77
21.026.0055-0 | 8.27
21.026.0055-A | 8.27
21.026.0060-0 | 8.28
21.026.0060-A | 8.28
21.026.0065-0 | 11.53
21.026.0065-A | 11.53
21.026.0070-0 | 19.57
21.026.0070-A | 19.57
21.026.0075-0 | 5.25
21.026.0075-A | 5.25
21.026.0080-0 | 25.43
21.026.0080-A | 25.43
21.026.0100-0 | 2.89
21.026.0100-A | 2.89
21.026.0105-0 | 6.1
21.026.0105-A | 6.1
21.026.0110-0 | 9.48
21.026.0110-A | 9.48
21.026.0120-0 | 12.19
21.026.0120-A | 12.19
21.026.0130-0 | 17.11
21.026.0130-A | 17.11
21.026.0200-0 | 4.15
21.026.0200-A | 4.15
21.026.0250-0 | 9.38
21.026.0250-A | 9.38
21.026.0350-0 | 17.71
21.026.0350-A | 17.71
21.026.0450-0 | 24.55
21.026.0450-A | 24.55
21.026.0470-0 | 20.94
21.026.0470-A | 20.94
21.026.0475-0 | 114.73
21.026.0475-A | 114.73
21.027.0010-0 | 1.97
21.027.0010-A | 1.97
21.027.0020-0 | 4.39
21.027.0020-A | 4.39
21.027.0025-0 | 4.05
21.027.0025-A | 4.05
21.027.0050-0 | 1.65
21.027.0050-A | 1.65
21.027.0060-0 | 3.07
21.027.0060-A | 3.07
21.028.0001-0 | 11.06
21.028.0001-A | 10.71
21.028.0002-0 | 6.79
21.028.0002-A | 6.44
21.028.0003-0 | 4.44
21.028.0003-A | 4.09
21.028.0004-0 | 4.23
21.028.0004-A | 3.87
21.028.0010-0 | 6.94
21.028.0010-A | 6.59
21.028.0015-0 | 12.73
21.028.0015-A | 12.2
21.028.0020-0 | 1.75
21.028.0020-A | 1.75
21.028.0040-0 | 12.14
21.028.0040-A | 12.14
21.028.0060-0 | 8.19
21.028.0060-A | 7.66
21.028.0065-0 | 8.19
21.028.0065-A | 7.66
21.028.0070-0 | 8.44
21.028.0070-A | 7.92
21.028.0075-0 | 5.41
21.028.0075-A | 4.88
21.028.0080-0 | 5.98
21.028.0080-A | 5.45
21.028.0085-0 | 9.02
21.028.0085-A | 8.5
21.028.0090-0 | 8.21
21.028.0090-A | 7.68
21.028.0095-0 | 8.68
21.028.0095-A | 8.15
21.028.0100-0 | 8.47
21.028.0100-A | 7.94
21.028.0105-0 | 8.19
21.028.0105-A | 7.66
21.028.0110-0 | 8.72
21.028.0110-A | 8.2
21.028.0115-0 | 9.6
21.028.0115-A | 9.08
21.028.0120-0 | 11.72
21.028.0120-A | 11.19
21.028.0125-0 | 10.76
21.028.0125-A | 10.23
21.028.0140-0 | 10.51
21.028.0140-A | 10.51
21.028.0145-0 | 227.7
21.028.0145-A | 227.7
21.028.0150-0 | 21.92
21.028.0150-A | 21.92
21.029.0010-0 | 24.08
21.029.0010-A | 23.2
21.029.0015-0 | 40.7
21.029.0015-A | 39.82
21.029.0020-0 | 41.55
21.029.0020-A | 40.67
21.030.0050-0 | 306.31
21.030.0050-A | 306.31
21.030.0055-0 | 216.3
21.030.0055-A | 216.3
21.030.0060-0 | 1.28
21.030.0060-A | 1.28
21.030.0065-0 | 29.3
21.030.0065-A | 29.3
21.030.0070-0 | 75.35
21.030.0070-A | 75.35
21.030.0075-0 | 28.04
21.030.0075-A | 28.04
21.030.0080-0 | 8.16
21.030.0080-A | 8.16
21.030.0085-0 | 9.37
21.030.0085-A | 9.37
21.030.0090-0 | 24.56
21.030.0090-A | 24.56
21.030.0100-0 | 37.27
21.030.0100-A | 37.27
21.030.0105-0 | 97.65
21.030.0105-A | 97.65
21.031.0010-0 | 7.07
21.031.0010-A | 7.07
21.031.0015-0 | 21.84
21.031.0015-A | 21.84
21.031.0020-0 | 324.54
21.031.0020-A | 324.54
21.031.0025-0 | 37.08
21.031.0025-A | 37.08
21.031.0030-0 | 19.82
21.031.0030-A | 17.18
21.031.0035-0 | 61.68
21.031.0035-A | 59.04
21.031.0040-0 | 19.82
21.031.0040-A | 17.18
21.035.0007-0 | 206.35
21.035.0007-A | 191.92
21.035.0008-0 | 267.8
21.035.0008-A | 249.67
21.035.0009-0 | 143.51
21.035.0009-A | 132.94
21.035.0010-0 | 204.14
21.035.0010-A | 190.05
21.035.0012-0 | 264.77
21.035.0012-A | 247.16
21.035.0014-0 | 97.04
21.035.0014-A | 89.99
21.035.0050-0 | 224.6
21.035.0050-A | 217.56
21.035.0100-0 | 325.94
21.035.0100-A | 318.9
21.035.0103-0 | 392.05
21.035.0103-A | 377.96
21.035.0105-0 | 541.54
21.035.0105-A | 527.45
21.035.0150-0 | 79.28
21.035.0150-A | 68.72
21.035.0160-0 | 13.21
21.035.0160-A | 11.45
21.035.0200-0 | 205
21.035.0200-A | 205
21.035.0205-0 | 198
21.035.0205-A | 198
21.035.0220-0 | 46
21.035.0220-A | 46
21.035.0230-0 | 149
21.035.0230-A | 149
21.035.0235-0 | 393
21.035.0235-A | 393
21.035.0250-0 | 23.07
21.035.0250-A | 23.07
21.036.0010-0 | 14.29
21.036.0010-A | 14.29
21.036.0015-0 | 23.81
21.036.0015-A | 23.81
21.036.0020-0 | 27.41
21.036.0020-A | 27.41
21.036.0025-0 | 50.09
21.036.0025-A | 50.09
21.036.0050-0 | 4.2
21.036.0050-A | 4.2
21.036.0055-0 | 17.45
21.036.0055-A | 17.45
21.036.0060-0 | 56.25
21.036.0060-A | 56.25
21.036.0065-0 | 1.1
21.036.0065-A | 1.1
21.036.0070-0 | 2.58
21.036.0070-A | 2.58
21.036.0075-0 | 4.68
21.036.0075-A | 4.68
21.036.0080-0 | 8.33
21.036.0080-A | 8.33
21.037.0010-0 | 1.46
21.037.0010-A | 1.46
21.037.0015-0 | 2.79
21.037.0015-A | 2.79
21.037.0020-0 | 12.47
21.037.0020-A | 12.47
21.037.0050-0 | 0.79
21.037.0050-A | 0.79
21.037.0100-0 | 1.65
21.037.0100-A | 1.65
21.037.0105-0 | 4.66
21.037.0105-A | 4.66
21.037.0108-0 | 19.5
21.037.0108-A | 19.5
21.037.0120-0 | 0.62
21.037.0120-A | 0.62
21.037.0125-0 | 0.87
21.037.0125-A | 0.87
21.037.0130-0 | 2.1
21.037.0130-A | 2.1
21.037.0135-0 | 3.39
21.037.0135-A | 3.39
21.038.0010-0 | 9.71
21.038.0010-A | 8.83
21.038.0050-0 | 12.77
21.038.0050-A | 12.77
21.038.0055-0 | 20.5
21.038.0055-A | 20.5
21.038.0060-0 | 82.52
21.038.0060-A | 82.52
21.040.0010-0 | 7.8
21.040.0010-A | 7.8
21.040.0100-0 | 92.5
21.040.0100-A | 80.17
21.040.0110-0 | 248.38
21.040.0110-A | 236.05
21.040.0120-0 | 961.17
21.040.0120-A | 961.17
21.040.0130-0 | 1749.97
21.040.0130-A | 1749.97
21.042.0015-0 | 303.06
21.042.0015-A | 303.06
21.042.0030-0 | 326.05
21.042.0030-A | 326.05
21.042.0040-0 | 164.98
21.042.0040-A | 164.98
21.042.0045-0 | 164.38
21.042.0045-A | 164.38
21.042.0065-0 | 641.27
21.042.0065-A | 641.27
21.042.0070-0 | 3458.32
21.042.0070-A | 3458.32
21.042.0085-0 | 75.82
21.042.0085-A | 75.82
21.042.0115-0 | 416.92
21.042.0115-A | 416.92
21.042.0125-0 | 370.78
21.042.0125-A | 370.78
21.042.0135-0 | 917.8
21.042.0135-A | 917.8
21.042.0140-0 | 411.18
21.042.0140-A | 411.18
21.042.0145-0 | 1024.59
21.042.0145-A | 1024.59
21.042.0165-0 | 1024.54
21.042.0165-A | 1024.54
21.045.0050-0 | 92.49
21.045.0050-A | 92.49
21.045.0055-0 | 45.01
21.045.0055-A | 45.01
21.045.0070-0 | 47.06
21.045.0070-A | 47.06
21.045.0080-0 | 54.5
21.045.0080-A | 54.5
21.045.0082-0 | 58.7
21.045.0082-A | 58.7
21.045.0085-0 | 65
21.045.0085-A | 65
21.045.0090-0 | 45.92
21.045.0090-A | 45.92
21.045.0105-0 | 22
21.045.0105-A | 22
21.045.0110-0 | 24.57
21.045.0110-A | 24.57
21.045.0125-0 | 17.62
21.045.0125-A | 17.62
21.045.0135-0 | 29.9
21.045.0135-A | 29.9
21.045.0140-0 | 19
21.045.0140-A | 19
21.045.0145-0 | 22
21.045.0145-A | 22
21.045.0150-0 | 34.91
21.045.0150-A | 34.91
21.045.0160-0 | 33.24
21.045.0160-A | 33.24
21.046.0010-0 | 26.6
21.046.0010-A | 26.6
21.046.0020-0 | 28.41
21.046.0020-A | 28.41
21.046.0025-0 | 36.33
21.046.0025-A | 36.33
21.046.0035-0 | 49.02
21.046.0035-A | 49.02
21.046.0040-0 | 61.07
21.046.0040-A | 61.07
21.046.0045-0 | 22.82
21.046.0045-A | 22.82
21.046.0050-0 | 30.89
21.046.0050-A | 30.89
21.046.0055-0 | 28.12
21.046.0055-A | 28.12
21.046.0060-0 | 37.12
21.046.0060-A | 37.12
21.046.0065-0 | 47.68
21.046.0065-A | 47.68
21.046.0070-0 | 64.52
21.046.0070-A | 64.52
21.048.0010-0 | 367.57
21.048.0010-A | 353.48
21.048.0015-0 | 105.71
21.048.0015-A | 91.62
21.048.0020-0 | 86.67
21.048.0020-A | 75.11
21.048.0025-0 | 169.98
21.048.0025-A | 164.69
21.048.0030-0 | 154.98
21.048.0030-A | 149.69
21.048.0035-0 | 260.28
21.048.0035-A | 251.48
21.048.0040-0 | 289.56
21.048.0040-A | 278.99
21.048.0045-0 | 3.3
21.048.0045-A | 2.86
21.048.0050-0 | 26.42
21.048.0050-A | 22.9
21.048.0055-0 | 26.42
21.048.0055-A | 22.9
21.048.0060-0 | 39.64
21.048.0060-A | 34.36
21.048.0065-0 | 1.98
21.048.0065-A | 1.71
21.050.0010-0 | 19.6
21.050.0010-A | 19.6
21.050.0015-0 | 8.39
21.050.0015-A | 8.39
21.050.0020-0 | 0.17
21.050.0020-A | 0.17
21.050.0025-0 | 0.23
21.050.0025-A | 0.23
21.050.0035-0 | 13.54
21.050.0035-A | 13.54
21.050.0040-0 | 82.6
21.050.0040-A | 82.6
21.050.0045-0 | 6.96
21.050.0045-A | 6.96
21.050.0050-0 | 7
21.050.0050-A | 7
21.050.0055-0 | 19.66
21.050.0055-A | 19.66
21.050.0060-0 | 46.16
21.050.0060-A | 46.16
21.050.0070-0 | 112
21.050.0070-A | 112
21.050.0075-0 | 25.43
21.050.0075-A | 25.43
21.050.0080-0 | 1.11
21.050.0080-A | 1.11
21.050.0085-0 | 0.79
21.050.0085-A | 0.79
21.050.0090-0 | 2.76
21.050.0090-A | 2.76
21.050.0095-0 | 0.73
21.050.0095-A | 0.73
21.050.0100-0 | 0.43
21.050.0100-A | 0.43
21.050.0105-0 | 0.23
21.050.0105-A | 0.23
21.050.0110-0 | 67.3
21.050.0110-A | 65.03
21.050.0120-0 | 101.73
21.050.0120-A | 100.29
21.050.0125-0 | 60
21.050.0125-A | 60
21.051.0010-0 | 6.23
21.051.0010-A | 6.23
21.051.0030-0 | 6.26
21.051.0030-A | 5.73
21.051.0040-0 | 2.3
21.051.0040-A | 2.3
21.100.0021-0 | 42.86
21.100.0021-A | 37.14
21.100.0030-0 | 21.43
21.100.0030-A | 18.57
21.100.0031-0 | 25.72
21.100.0031-A | 22.28
21.100.0040-0 | 42.86
21.100.0040-A | 37.14
21.100.0041-0 | 51.44
21.100.0041-A | 44.57
21.100.0060-0 | 19.65
21.100.0060-A | 17.03
21.100.0070-0 | 26.42
21.100.0070-A | 22.9
21.100.0100-0 | 35.72
21.100.0100-A | 30.95
21.100.0101-0 | 42.86
21.100.0101-A | 37.14
21.100.0110-0 | 13.21
21.100.0110-A | 11.45
21.100.0120-0 | 75.36
21.100.0120-A | 65.31
21.100.0121-0 | 90.43
21.100.0121-A | 78.37
21.100.0122-0 | 34.64
21.100.0122-A | 30.02
21.100.0123-0 | 41.57
21.100.0123-A | 36.02
21.100.0125-0 | 47.86
21.100.0125-A | 41.47
21.100.0126-0 | 57.43
21.100.0126-A | 49.77
21.100.0130-0 | 101.79
21.100.0130-A | 88.21
21.100.0135-0 | 87.5
21.100.0135-A | 75.83
21.100.0140-0 | 154.65
21.100.0140-A | 134.03
21.100.0145-0 | 140.36
21.100.0145-A | 121.65
21.100.0160-0 | 19.08
21.100.0160-A | 16.54
21.100.0170-0 | 19.08
21.100.0170-A | 16.54
21.100.0190-0 | 63.15
21.100.0190-A | 54.73
21.100.0250-0 | 20.83
21.100.0250-A | 18.05
21.100.0251-0 | 24.99
21.100.0251-A | 21.66
21.100.0300-0 | 22.42
21.100.0300-A | 19.43
21.100.0301-0 | 26.9
21.100.0301-A | 23.31
21.101.0010-0 | 170.36
21.101.0010-A | 147.62
21.102.0010-0 | 34.68
21.102.0010-A | 30.05
21.103.0010-0 | 24.66
21.103.0010-A | 21.37
22.005.0005-0 | 7.01
22.005.0005-A | 7.01
22.005.0015-0 | 10.51
22.005.0015-A | 10.51
22.005.0020-0 | 3.5
22.005.0020-A | 3.5
22.005.0025-0 | 11.68
22.005.0025-A | 11.68
22.005.0030-0 | 3.5
22.005.0030-A | 3.5
22.005.0035-0 | 13.14
22.005.0035-A | 13.14
22.005.0040-0 | 0.58
22.005.0040-A | 0.58
22.005.0045-0 | 106.02
22.005.0045-A | 106.02
22.005.0050-0 | 35.05
22.005.0050-A | 35.05
22.005.0055-0 | 17.52
22.005.0055-A | 17.52
22.005.0060-0 | 52.92
22.005.0060-A | 52.92
22.005.0070-0 | 16.06
22.005.0070-A | 16.06
22.005.0075-0 | 15.65
22.005.0075-A | 15.65
22.005.0080-0 | 15.65
22.005.0080-A | 15.65
22.005.0085-0 | 15.65
22.005.0085-A | 15.65
22.010.0010-0 | 0.45
22.010.0010-A | 0.45
22.010.0015-0 | 0.3
22.010.0015-A | 0.3
22.010.0020-0 | 0.4
22.010.0020-A | 0.4
22.010.0030-0 | 4
22.010.0030-A | 4
22.013.0005-0 | 1.16
22.013.0005-A | 1.16
22.013.0010-0 | 1911.7
22.013.0010-A | 1911.7
22.013.0015-0 | 1910.24
22.013.0015-A | 1910.24
22.013.0020-0 | 2124.05
22.013.0020-A | 2124.05
22.013.0025-0 | 1591.87
22.013.0025-A | 1591.87
22.016.0005-0 | 428.32
22.016.0005-A | 420.52
22.016.0010-0 | 368.23
22.016.0010-A | 368.23
22.016.0015-0 | 151.91
22.016.0015-A | 145.67
22.016.0020-0 | 342.65
22.016.0020-A | 336.41
22.016.0025-0 | 228.44
22.016.0025-A | 219.08
22.016.0030-0 | 117.21
22.016.0030-A | 112.53
22.020.0005-0 | 8.47
22.020.0005-A | 8.47
22.020.0010-0 | 318.08
22.020.0010-A | 318.08
22.020.0015-0 | 0.58
22.020.0015-A | 0.58
22.020.0030-0 | 14.02
22.020.0030-A | 14.02
22.020.0035-0 | 14.02
22.020.0035-A | 14.02
22.020.0040-0 | 14.6
22.020.0040-A | 14.6
22.020.0045-0 | 34.46
22.020.0045-A | 34.46
22.020.0050-0 | 140.2
22.020.0050-A | 140.2
22.020.0055-0 | 212.05
22.020.0055-A | 212.05
22.020.0070-0 | 2.92
22.020.0070-A | 2.92
22.020.0075-0 | 0.87
22.020.0075-A | 0.87
22.020.0080-0 | 2.33
22.020.0080-A | 2.33
22.020.0085-0 | 1.16
22.020.0085-A | 1.16
22.020.0090-0 | 1.46
22.020.0090-A | 1.46
22.020.0095-0 | 1.32
22.020.0095-A | 1.32
22.020.0100-0 | 1.16
22.020.0100-A | 1.16
22.020.0105-0 | 0.87
22.020.0105-A | 0.87
22.020.0110-0 | 0.87
22.020.0110-A | 0.87
22.020.0115-0 | 0.58
22.020.0115-A | 0.58
22.020.0120-0 | 0.2
22.020.0120-A | 0.2
22.020.0125-0 | 24.76
22.020.0125-A | 24.76
22.020.0130-0 | 5.45
22.020.0130-A | 5.45
22.020.0135-0 | 1.99
22.020.0135-A | 1.99
22.020.0140-0 | 0.87
22.020.0140-A | 0.87
22.020.0145-0 | 0.2
22.020.0145-A | 0.2
22.020.0150-0 | 4.38
22.020.0150-A | 4.38
22.025.0005-0 | 264.62
22.025.0005-A | 264.62
22.025.0010-0 | 390.37
22.025.0010-A | 390.37
22.025.0015-0 | 390.37
22.025.0015-A | 390.37
22.026.0010-0 | 0.18
22.026.0010-A | 0.18
22.028.0005-0 | 1.24
22.028.0005-A | 1.24
22.028.0010-0 | 0.67
22.028.0010-A | 0.67
22.028.0015-0 | 0.52
22.028.0015-A | 0.52
22.028.0025-0 | 17.52
22.028.0025-A | 17.52
22.028.0035-0 | 81.48
22.028.0035-A | 71.97
22.028.0040-0 | 2.2
22.028.0040-A | 1.92
22.028.0050-0 | 287.79
22.028.0050-A | 256.13
22.030.0010-0 | 210.3
22.030.0010-A | 210.3
22.030.0015-0 | 0.58
22.030.0015-A | 0.58
22.030.0030-0 | 29.2
22.030.0030-A | 29.2
22.030.0035-0 | 93.24
22.030.0035-A | 85.48
22.030.0040-0 | 198.81
22.030.0040-A | 181.75
22.030.0045-0 | 367.04
22.030.0045-A | 333.79
22.030.0050-0 | 23.3
22.030.0050-A | 21.99
22.030.0055-0 | 87.67
22.030.0055-A | 82.33
22.030.0060-0 | 226.08
22.030.0060-A | 211.91
22.030.0065-0 | 465.06
22.030.0065-A | 435.72
22.030.0070-0 | 182
22.030.0070-A | 169.39
22.030.0075-0 | 738.84
22.030.0075-A | 666.43
22.030.0080-0 | 48.93
22.030.0080-A | 45.76
22.030.0085-0 | 45.55
22.030.0085-A | 44.15
22.030.0090-0 | 113.36
22.030.0090-A | 113.36
22.030.0095-0 | 82.4
22.030.0095-A | 82.4
22.030.0100-0 | 1205.03
22.030.0100-A | 1100.4
22.030.0105-0 | 53.42
22.030.0105-A | 53.42
22.040.0005-0 | 84.7
22.040.0005-A | 84.7
22.040.0010-0 | 84.7
22.040.0010-A | 84.7
22.040.0015-0 | 37.67
22.040.0015-A | 37.67
22.040.0020-0 | 21.03
22.040.0020-A | 21.03
22.040.0025-0 | 26.28
22.040.0025-A | 26.28
22.040.0030-0 | 132.6
22.040.0030-A | 132.6
22.040.0035-0 | 30.08
22.040.0035-A | 30.08
22.040.0040-0 | 21.03
22.040.0040-A | 21.03
22.040.0045-0 | 35.05
22.040.0045-A | 35.05
22.040.0050-0 | 4.08
22.040.0050-A | 4.08
22.040.0055-0 | 2.33
22.040.0055-A | 2.33
22.050.0005-0 | 55.63
22.050.0005-A | 55.63
22.050.0010-0 | 92.8
22.050.0010-A | 92.8
22.050.0015-0 | 23.83
22.050.0015-A | 23.83
22.050.0020-0 | 7.66
22.050.0020-A | 7.66
22.050.0025-0 | 9.2
22.050.0025-A | 9.2
22.050.0030-0 | 114.97
22.050.0030-A | 114.97
22.050.0035-0 | 8.32
22.050.0035-A | 7.97
54.001.0007-1 | 0.51
54.001.0007-B | 0.51
54.001.0010-1 | 4.89
54.001.0010-B | 4.89
54.001.0011-1 | 4.89
54.001.0011-B | 4.89
54.001.0013-1 | 4.96
54.001.0013-B | 4.96
54.001.0069-1 | 77.86
54.001.0069-B | 77
54.001.0070-1 | 14.68
54.001.0070-B | 14.48
54.001.0071-1 | 197.34
54.001.0071-B | 191.37
54.001.0073-1 | 27.69
54.001.0073-B | 27.17
54.001.0074-1 | 69.1
54.001.0074-B | 68.88
54.001.0077-1 | 36.41
54.001.0077-B | 34.56
54.001.0081-1 | 210.16
54.001.0081-B | 204.19
54.001.0082-1 | 216.2
54.001.0082-B | 210.23
54.001.0100-1 | 81.65
54.001.0100-B | 74.65
54.001.0104-1 | 980521
54.001.0104-B | 980521
54.001.0117-1 | 32273.24
54.001.0117-B | 32273.24
54.001.0126-1 | 869149.4
54.001.0126-B | 869149.4
54.001.0127-1 | 748058.07
54.001.0127-B | 748058.07
54.001.0128-1 | 748058.07
54.001.0128-B | 748058.07
54.001.0129-1 | 947539.81
54.001.0129-B | 947539.81
54.001.0132-1 | 28.25
54.001.0132-B | 28.25
54.001.0133-1 | 31.03
54.001.0133-B | 31.03
54.001.0134-1 | 32.35
54.001.0134-B | 32.35
54.001.0135-1 | 37.08
54.001.0135-B | 37.08
54.001.0136-1 | 37.85
54.001.0136-B | 37.85
54.001.0137-1 | 45.52
54.001.0137-B | 45.52
54.001.0138-1 | 49.59
54.001.0138-B | 49.59
54.001.0139-1 | 58.46
54.001.0139-B | 58.46
54.001.0140-1 | 64.93
54.001.0140-B | 64.93
54.001.0141-1 | 7.45
54.001.0141-B | 7.45
54.001.0142-1 | 10.13
54.001.0142-B | 10.13
54.001.0143-1 | 22.93
54.001.0143-B | 22.93
54.001.0144-1 | 26.72
54.001.0144-B | 26.72
54.001.0145-1 | 34.31
54.001.0145-B | 34.31
54.001.0146-1 | 41.89
54.001.0146-B | 41.89
54.001.0147-1 | 72.35
54.001.0147-B | 72.35
54.001.0150-1 | 31.68
54.001.0150-B | 31.68
54.001.0151-1 | 72.07
54.001.0151-B | 72.07
54.001.0152-1 | 80
54.001.0152-B | 80
54.001.0154-1 | 4.18
54.001.0154-B | 4.18
54.001.0160-1 | 26.86
54.001.0160-B | 26.86
54.001.0170-1 | 8.71
54.001.0170-B | 8.71
54.001.0172-1 | 7.79
54.001.0172-B | 7.79
54.001.0174-1 | 12.99
54.001.0174-B | 12.99
54.001.0176-1 | 16.45
54.001.0176-B | 16.45
54.001.0178-1 | 4.58
54.001.0178-B | 4.58
55.001.0010-1 | 0.94
55.001.0010-B | 0.94
55.001.0011-1 | 1.08
55.001.0011-B | 1.08
55.001.0012-1 | 2.22
55.001.0012-B | 2.22
55.001.0013-1 | 942.84
55.001.0013-B | 942.84
55.010.0001-1 | 1468.31
55.010.0001-B | 1355.52
55.010.0003-1 | 134.03
55.010.0003-B | 126.06
55.019.0010-1 | 93.25
55.019.0010-B | 80.83
55.100.0002-1 | 120.31
55.100.0002-B | 109.79
55.100.0003-1 | 67.85
55.100.0003-B | 64.98
55.100.0004-1 | 70.41
55.100.0004-B | 67.54
55.100.0005-1 | 400.16
55.100.0005-B | 354.38
55.100.0017-1 | 8706.92
55.100.0017-B | 7803.77
55.100.0019-1 | 353.28
55.100.0019-B | 326.58
55.100.0023-1 | 851.64
55.100.0023-B | 780.74
55.100.0027-1 | 764.17
55.100.0027-B | 697.2
55.100.0029-1 | 430.83
55.100.0029-B | 401.12
55.100.0031-1 | 1241.47
55.100.0031-B | 1075.89
55.100.0032-1 | 216.02
55.100.0032-B | 195.85
55.100.0033-1 | 224.63
55.100.0033-B | 203.59
55.100.0034-1 | 198.39
55.100.0034-B | 181.68
55.100.0035-1 | 123.61
55.100.0035-B | 107.46
55.100.0036-1 | 228.83
55.100.0036-B | 213.49
55.100.0037-1 | 123.02
55.100.0037-B | 109.09
55.100.0038-1 | 411.02
55.100.0038-B | 394.51
55.100.0039-1 | 148.19
55.100.0039-B | 134.25
55.100.0046-1 | 1176.13
55.100.0046-B | 1176.13
55.100.0047-1 | 1553.5
55.100.0047-B | 1553.5
55.100.0048-1 | 717
55.100.0048-B | 717
55.100.0049-1 | 861.66
55.100.0049-B | 861.66
55.100.0050-1 | 1088.08
55.100.0050-B | 1088.08
55.100.0051-1 | 604.95
55.100.0051-B | 604.95
55.100.0056-1 | 323.39
55.100.0056-B | 308.39
55.100.0058-1 | 558.65
55.100.0058-B | 558.65
55.100.0059-1 | 128.35
55.100.0059-B | 125.57
55.100.0060-1 | 60.06
55.100.0060-B | 57.28
55.100.0061-1 | 51.42
55.100.0061-B | 48.64
55.100.0063-1 | 17.49
55.100.0063-B | 17.49
55.100.0064-1 | 5.95
55.100.0064-B | 5.95
55.100.0065-1 | 2.45
55.100.0065-B | 2.45
55.100.0067-1 | 2044.15
55.100.0067-B | 1906.73
55.100.0068-1 | 2.52
55.100.0068-B | 2.52
55.100.0069-1 | 2.46
55.100.0069-B | 2.46
55.100.0070-1 | 2.28
55.100.0070-B | 2.28
55.100.0071-1 | 34.55
55.100.0071-B | 32.32
55.100.0072-1 | 49
55.100.0072-B | 45.82
58.002.0138-1 | 3.4
58.002.0138-B | 3.29
58.002.0150-1 | 31.95
58.002.0150-B | 30.53
58.002.0155-1 | 56.95
58.002.0155-B | 52.03
58.002.0304-1 | 117.68
58.002.0304-B | 117.68
58.002.0306-1 | 1.4
58.002.0306-B | 1.4
58.002.0307-1 | 0.15
58.002.0307-B | 0.15
58.002.0313-1 | 66.34
58.002.0313-B | 58.76
58.002.0315-1 | 65.15
58.002.0315-B | 64.75
58.002.0316-1 | 36.03
58.002.0316-B | 35.66
58.002.0318-1 | 1.26
58.002.0318-B | 1.21
58.002.0319-1 | 7.74
58.002.0319-B | 7.72
58.002.0322-1 | 93.46
58.002.0322-B | 89.32
58.002.0325-1 | 5.21
58.002.0325-B | 5.18
58.002.0326-1 | 1.6
58.002.0326-B | 1.59
58.002.0327-1 | 83.52
58.002.0327-B | 76.33
58.002.0328-1 | 57.06
58.002.0328-B | 52.12
58.002.0329-1 | 101.65
58.002.0329-B | 88.18
58.002.0330-1 | 109.57
58.002.0330-B | 95.59
58.002.0331-1 | 46.67
58.002.0331-B | 43.41
58.002.0332-1 | 73.46
58.002.0332-B | 69.22
58.002.0333-1 | 154.78
58.002.0333-B | 147.59
58.002.0336-1 | 37.98
58.002.0336-B | 33.42
58.002.0337-1 | 2.58
58.002.0337-B | 2.47
58.002.0339-1 | 4.97
58.002.0339-B | 4.97
58.002.0343-1 | 34.7
58.002.0343-B | 30.08
58.002.0350-1 | 70.67
58.002.0350-B | 64.3
58.002.0352-1 | 542.29
58.002.0352-B | 523.23
58.002.0355-1 | 78.87
58.002.0355-B | 72.23
58.002.0357-1 | 69.87
58.002.0357-B | 63.27
58.002.0376-1 | 136.35
58.002.0376-B | 122.79
58.002.0400-1 | 101.44
58.002.0400-B | 94.75
58.002.0401-1 | 172.68
58.002.0401-B | 162.82
58.002.0402-1 | 316.94
58.002.0402-B | 303.99
58.002.0407-1 | 9.79
58.002.0407-B | 9.79
58.002.0412-1 | 1.02
58.002.0412-B | 1.02
58.002.0425-1 | 22.84
58.002.0425-B | 20.85
58.002.0428-1 | 50.37
58.002.0428-B | 50.37
58.002.0429-1 | 2.66
58.002.0429-B | 2.66
58.002.0430-1 | 11.88
58.002.0430-B | 11.88
58.002.0431-1 | 8.83
58.002.0431-B | 8.83
58.002.0432-1 | 71.95
58.002.0432-B | 71.95
58.002.0433-1 | 14.4
58.002.0433-B | 14.4
58.002.0434-1 | 26.37
58.002.0434-B | 26.37
58.002.0435-1 | 33.99
58.002.0435-B | 33.99
58.002.0436-1 | 11.75
58.002.0436-B | 11.75
59.003.0010-1 | 21.67
59.003.0010-B | 21.67
59.003.0050-1 | 1.06
59.003.0050-B | 1.06
59.003.0060-1 | 177.2
59.003.0060-B | 177.2
97141 | 6.94
97142 | 7.76
97143 | 9.86
97144 | 11.92
97145 | 14.01
97146 | 16.11
97147 | 18.2
97148 | 20.29
97149 | 22.4
97150 | 26.72
97151 | 31.25
97152 | 35.61
97153 | 40.05
97154 | 44.54
97155 | 49.02
97156 | 58.29
97157 | 4.17
97158 | 4.67
97159 | 5.95
97160 | 7.18
97161 | 8.46
97162 | 9.73
97163 | 11.02
97164 | 12.27
97165 | 13.58
97166 | 16.2
97167 | 18.96
97168 | 21.57
97169 | 24.25
97170 | 26.99
97171 | 29.71
97172 | 35.46
97173 | 32.19
97174 | 37.23
97175 | 42.27
97176 | 47.33
97177 | 57.41
97178 | 67.49
97179 | 77.57
97180 | 87.64
97181 | 100.27
97182 | 110.61
97183 | 26.99
97184 | 31.29
97185 | 35.59
97186 | 39.91
97187 | 48.52
97188 | 57.13
97189 | 65.73
97190 | 74.33
97191 | 84.85
97192 | 93.64
90694 | 23.37
90695 | 47.81
90696 | 70.71
90697 | 118.37
90698 | 188.94
90699 | 233.39
90700 | 306.57
90701 | 41.89
90702 | 64.7
90703 | 103.84
90704 | 142.27
90705 | 198.68
90706 | 238.07
90708 | 639.43
90709 | 25.44
90710 | 49.89
90711 | 72.76
90712 | 120.43
90713 | 191
90714 | 235.45
90715 | 310.45
90716 | 43.95
90717 | 66.76
90718 | 105.9
90719 | 144.33
90720 | 200.74
90721 | 241.96
90723 | 641.77
90724 | 23.58
90725 | 29.08
90726 | 34.56
90727 | 40.04
90728 | 45.53
90729 | 51.01
90730 | 56.54
90731 | 62.02
90732 | 78.47
90733 | 2.59
90734 | 3.16
90735 | 3.76
90736 | 4.33
90737 | 4.91
90738 | 5.5
90739 | 11.47
90740 | 5.79
90741 | 6.37
90742 | 6.95
90743 | 7.53
90744 | 8.11
90745 | 16.4
90746 | 3.53
90747 | 12.3
90748 | 4.66
90749 | 5.24
90750 | 5.81
90751 | 6.39
90752 | 6.97
90753 | 7.56
90754 | 15.35
90755 | 7.85
90756 | 8.43
90757 | 9.01
90758 | 9.59
90759 | 10.17
90760 | 20.29
90761 | 4.31
90762 | 14.64
94869 | 129.91
94870 | 0.86
94871 | 154.08
94872 | 1.51
94875 | 903.75
94876 | 18.63
94878 | 21.86
94879 | 1204.53
94880 | 26.77
94881 | 1878.07
94882 | 31.76
94884 | 41.86
94885 | 130.16
94886 | 1.11
94887 | 154.49
94888 | 1.92
94891 | 906.74
94892 | 21.62
94894 | 25.12
94895 | 1208.11
94896 | 30.35
94897 | 1881.9
94898 | 35.59
94900 | 46.07
97121 | 1.91
97122 | 2.65
97123 | 3.36
97124 | 0.82
97125 | 1.17
97126 | 1.48
92833 | 118.53
92834 | 7
92835 | 155.4
92836 | 8.93
92837 | 195.82
92838 | 10.75
92839 | 256.21
92840 | 12.72
92841 | 289.64
92842 | 14.54
92844 | 16.5
92846 | 18.33
92847 | 502.08
92848 | 20.3
92849 | 124.67
92850 | 13.24
92851 | 163.08
92852 | 16.74
92853 | 205.29
92854 | 20.38
92855 | 267.32
92856 | 24.02
92857 | 302.39
92858 | 27.51
92860 | 31.23
92862 | 34.84
92863 | 519.94
92864 | 38.48
92210 | 100.47
92211 | 128.47
92212 | 163.35
92213 | 214.89
92214 | 245.11
92215 | 295.23
92216 | 330.63
92219 | 108.27
92220 | 138.12
92221 | 174.66
92222 | 228.01
92223 | 259.83
92224 | 311.57
92226 | 348.88
92808 | 31.49
92809 | 40.33
92810 | 49.06
92811 | 58.29
92812 | 67.43
92813 | 77.89
92814 | 88.78
92815 | 101.1
92816 | 451.8
92817 | 126.51
92818 | 654.15
92819 | 170.3
92820 | 37.59
92821 | 48.13
92822 | 58.71
92824 | 69.6
92825 | 80.55
92826 | 92.61
92827 | 105.12
92828 | 119.35
92829 | 473.34
92830 | 148.05
92831 | 680.67
92832 | 196.82
95565 | 87.84
95566 | 93.84
95567 | 66.99
95568 | 87.28
95569 | 117.25
95570 | 72.99
95571 | 94.94
95572 | 126.73
73606 | 145.07
73607 | 96.71
83623 | 198.72
83624 | 140.27
83626 | 111.04
83627 | 410.07
83724 | 1.82
83725 | 1.12
83726 | 0.86
97127 | 4.82
97128 | 8.8
97129 | 10.83
97130 | 12.86
97131 | 14.87
97132 | 16.88
97133 | 20.91
97134 | 2.15
97135 | 4.27
97136 | 5.26
97137 | 6.25
97138 | 7.23
97139 | 8.2
97140 | 10.19
83520 | 89.46
83531 | 375.2
83535 | 310.39
92235 | 64.27
93206 | 862.45
93207 | 763.66
93208 | 597.08
93209 | 695.31
93210 | 410.41
93211 | 427.69
93212 | 708.16
93213 | 784.63
93214 | 4210.11
93243 | 6265.31
93582 | 192.89
93583 | 320.78
93584 | 602.6
93585 | 787.53
98441 | 90.15
98442 | 93.21
98443 | 76.11
98444 | 78.28
98445 | 109.36
98446 | 143.8
98447 | 90.03
98448 | 116.07
98449 | 112.99
98450 | 117.44
98451 | 96.31
98452 | 99
98453 | 137.39
98454 | 184.53
98455 | 115.42
98456 | 153.29
98458 | 85.05
98459 | 65.78
98460 | 69.5
98461 | 3653.52
98462 | 5342.99
74209/1 | 387.79
5631 | 123.84
5678 | 92.4
5680 | 86.18
5684 | 97.94
5689 | 3.78
5795 | 25.26
5811 | 119.62
5823 | 189.25
5824 | 116.69
5835 | 269.95
5839 | 5.59
5843 | 151.36
5847 | 153.16
5851 | 145.8
5855 | 365.27
5863 | 11.77
5867 | 97.09
5875 | 86.2
5879 | 84.29
5882 | 84.36
5890 | 116.85
5894 | 114.58
5901 | 176.66
5909 | 28.33
5921 | 2.96
5928 | 143.68
5932 | 154.62
5940 | 126.49
5944 | 140.62
5953 | 35.01
6259 | 147.71
6879 | 124.4
7030 | 141.35
7042 | 8.55
7049 | 132.87
67826 | 105.8
73417 | 118.04
73436 | 146.72
73467 | 99.12
73536 | 7.25
83362 | 181.68
83765 | 80.14
87445 | 3.33
88386 | 3.13
88393 | 4.19
88399 | 2.42
88418 | 11.58
88433 | 14.61
88830 | 1.12
88843 | 124.01
88907 | 146.14
89021 | 1.35
89028 | 130.61
89032 | 112.05
89035 | 113.72
89225 | 3.36
89234 | 405.18
89242 | 944.91
89250 | 819.84
89257 | 233.05
89272 | 117.49
89278 | 7.86
89843 | 138.88
89876 | 187.33
89883 | 207.74
90586 | 1.09
90625 | 4.54
90631 | 91.13
90637 | 10.18
90643 | 16.33
90650 | 5.93
90656 | 10.04
90662 | 10.55
90668 | 17.98
90674 | 371.68
90680 | 223.14
90686 | 112.88
90692 | 85.8
90964 | 17.06
90972 | 45.33
90979 | 117.16
90991 | 120.81
90999 | 60.21
91031 | 141.75
91277 | 8.07
91283 | 17.88
91386 | 149.48
91533 | 32.38
91634 | 126.37
91645 | 271.44
91692 | 27.32
92043 | 8.39
92106 | 182.47
92112 | 2.04
92118 | 0.19
92138 | 57.82
92145 | 54.76
92242 | 240.61
92716 | 14.82
92960 | 17.34
92966 | 25.33
93224 | 545.29
93233 | 7.66
93272 | 82.01
93281 | 26.17
93287 | 276.48
93402 | 141.4
93408 | 66.34
93415 | 12.54
93421 | 47.33
93427 | 107.43
93433 | 2062.85
93439 | 130.52
95121 | 216.48
95127 | 143.99
95133 | 109.34
95139 | 0.06
95212 | 88.95
95218 | 26.53
95258 | 25.01
95264 | 5.3
95270 | 7.67
95276 | 1.83
95282 | 7.66
95620 | 24.65
95631 | 137.15
95702 | 33.87
95708 | 99.54
95714 | 149.64
95720 | 147.09
95872 | 182.13
96013 | 156.35
96020 | 156.07
96028 | 118.43
96035 | 157.03
96157 | 118.71
96158 | 93.58
96245 | 67.56
96303 | 144.72
96309 | 0.9
96463 | 127.78
98764 | 2.37
99833 | 0.94
5632 | 55.05
5679 | 42.72
5681 | 40.86
5685 | 43.2
5690 | 2.44
5806 | 0.17
5826 | 32.17
5829 | 142.59
5837 | 111.46
5841 | 2.8
5845 | 35.68
5849 | 52.64
5853 | 52.81
5857 | 116.46
5865 | 5.91
5869 | 47.66
5877 | 42.13
5881 | 50.37
5884 | 40.02
5892 | 32.91
5896 | 31.24
5903 | 37.9
5911 | 22.95
5923 | 1.91
5930 | 30.19
5934 | 62.42
5942 | 51.13
5946 | 61.2
5952 | 24.12
5954 | 2.94
5961 | 36.74
6260 | 34.49
6880 | 54.22
7031 | 3.93
7043 | 0.22
7050 | 50.76
67827 | 36.06
73395 | 5.6
83766 | 37.97
84013 | 53.72
87446 | 0.4
88392 | 0.79
88398 | 0.94
88404 | 0.74
88430 | 4.88
88438 | 6.49
88831 | 0.29
88844 | 47.42
88908 | 58.32
89022 | 0.22
89027 | 3.19
89031 | 46.42
89036 | 32.78
89218 | 68.18
89226 | 1.21
89235 | 141.73
89243 | 297.61
89251 | 261.89
89258 | 95.86
89273 | 59.97
89279 | 1.48
89877 | 45.93
89884 | 47.5
90587 | 0.29
90626 | 1.49
90632 | 55.42
90638 | 3.76
90644 | 5.62
90651 | 0.62
90657 | 3.65
90663 | 3.92
90669 | 4.61
90675 | 162.28
90681 | 97.83
90687 | 52.88
90693 | 38.91
90965 | 3.92
90973 | 3.94
90982 | 10.01
91001 | 4.67
91032 | 36.15
91278 | 0.58
91285 | 0.65
91387 | 38.81
91395 | 33.96
91486 | 39.46
91534 | 26.51
91635 | 29.18
91646 | 53.12
91693 | 25.73
92044 | 4.95
92107 | 40.46
92113 | 0.87
92119 | 0.09
92139 | 25.62
92146 | 19.77
92243 | 46.34
92717 | 0.18
92961 | 6.13
92967 | 24.16
93225 | 238.1
93234 | 0.36
93244 | 43.97
93274 | 52.79
93282 | 25.53
93288 | 92.07
93403 | 29.18
93409 | 31.7
93416 | 0.26
93422 | 3.52
93428 | 4.99
93434 | 185.58
93440 | 105.78
95122 | 144.63
95128 | 40.47
95140 | 0.04
95213 | 56.46
95219 | 26.05
95259 | 24
95265 | 0.71
95271 | 0.36
95277 | 0.36
95283 | 0.39
95621 | 23.82
95632 | 52.91
95703 | 28.96
95709 | 54.18
95715 | 60.08
95721 | 58.8
95873 | 7.97
96014 | 38.35
96021 | 38.2
96029 | 35.3
96036 | 42.06
96155 | 35.45
96156 | 42.71
96159 | 51.46
96246 | 41.41
96302 | 70.2
96308 | 0.14
96464 | 56.11
98765 | 0.06
99834 | 0.17
5089 | 20.18
5627 | 23.16
5628 | 5.95
5629 | 28.95
5630 | 39.84
5658 | 1.34
5664 | 16.68
5667 | 14.84
5668 | 30.48
5674 | 19.41
5692 | 0.16
5693 | 6.92
5695 | 20.24
5703 | 11.66
5705 | 12.49
5707 | 40.62
5710 | 103.44
5711 | 55.05
5714 | 6.87
5715 | 74.07
5718 | 65.71
5721 | 57.97
5722 | 134.08
5724 | 27.01
5727 | 5.86
5729 | 23.83
5730 | 25.6
5735 | 16.1
5736 | 27.97
5738 | 21.19
5739 | 26.52
5741 | 27.29
5742 | 17.05
5747 | 97.79
5751 | 13.42
5754 | 11.31
5763 | 19.77
5765 | 1.92
5766 | 3.46
5779 | 40.44
5787 | 43.51
5797 | 2.92
5800 | 0.19
7032 | 2.81
7033 | 1.12
7034 | 5.27
7035 | 132.15
7038 | 24.24
7039 | 6.36
7040 | 30.34
7044 | 0.18
7045 | 0.04
7046 | 0.19
7047 | 8.14
7051 | 21.5
7052 | 5.64
7053 | 26.91
7054 | 55.2
7058 | 10.31
7059 | 3.61
7060 | 19.35
7061 | 50.39
7063 | 8.58
7064 | 2.25
7065 | 9.38
7066 | 106.3
53786 | 33
53788 | 35.33
53792 | 62.64
53794 | 35
53797 | 72.03
53804 | 2.79
53806 | 34.81
53810 | 35.02
53814 | 114.73
53817 | 38.62
53818 | 4.68
53827 | 70.52
53829 | 72.03
53831 | 118.99
53840 | 1.51
53841 | 1.05
53849 | 51.76
53857 | 25.9
53858 | 49.46
53861 | 35.91
53863 | 1.14
53865 | 29.15
53866 | 0.94
53882 | 15.43
55263 | 39.84
73303 | 4.17
73307 | 3.73
73309 | 16.12
73311 | 110.14
73313 | 4.23
73315 | 35.33
73335 | 14.77
73340 | 50.39
83361 | 9.51
83761 | 8.91
83762 | 11.13
83763 | 31.04
83764 | 2
87026 | 0.4
87441 | 0.33
87442 | 0.07
87443 | 0.31
87444 | 2.62
88387 | 0.65
88389 | 0.14
88390 | 0.81
88391 | 1.53
88394 | 0.77
88395 | 0.17
88396 | 0.96
88397 | 2.29
88400 | 0.61
88401 | 0.13
88402 | 0.76
88403 | 0.92
88419 | 3.99
88422 | 0.89
88425 | 4.37
88427 | 2.33
88434 | 5.3
88435 | 1.19
88436 | 5.79
88437 | 2.33
88569 | 2.46
88570 | 0.83
88826 | 0.24
88827 | 0.05
88828 | 0.22
88829 | 0.61
88832 | 22.1
88834 | 5.68
88835 | 27.62
88836 | 39.47
88839 | 15.81
88840 | 6.76
88841 | 28.27
88842 | 48.32
88847 | 14.55
88848 | 5.81
88853 | 0.14
88854 | 0.03
88855 | 1.93
88856 | 0.51
88857 | 13.35
88858 | 3.43
88859 | 11.87
88860 | 3.05
88900 | 25.76
88902 | 6.62
88903 | 32.21
88904 | 55.61
89009 | 19.59
89010 | 8.37
89011 | 12.88
89012 | 3.31
89013 | 64.17
89014 | 27.44
89015 | 2.23
89016 | 0.57
89017 | 19.47
89018 | 8.32
89019 | 0.18
89020 | 0.04
89023 | 2.28
89024 | 0.91
89025 | 4.29
89026 | 123.13
89029 | 15.11
89030 | 6.46
89033 | 6.28
89034 | 1.65
89128 | 20.72
89129 | 5.32
89130 | 28.73
89131 | 7.38
89210 | 15.51
89211 | 4.07
89212 | 14.14
89213 | 4.24
89214 | 13.28
89215 | 57.42
89221 | 0.99
89222 | 0.22
89223 | 0.93
89224 | 1.22
89228 | 25.16
89229 | 8.61
89230 | 89.76
89231 | 26.9
89232 | 160.11
89233 | 103.34
89236 | 209.68
89237 | 62.86
89238 | 374.02
89239 | 273.28
89240 | 64.35
89241 | 22.04
89246 | 182.2
89247 | 54.62
89248 | 325
89249 | 232.95
89253 | 52.73
89254 | 18.06
89255 | 84.77
89256 | 52.42
89259 | 8.37
89260 | 3.34
89262 | 15.7
89264 | 6.66
89265 | 2.66
89266 | 0.54
89267 | 24.62
89268 | 8.43
89269 | 1.72
89270 | 39.58
89271 | 17.94
89274 | 1.21
89275 | 0.27
89276 | 1.13
89277 | 5.25
89280 | 19.04
89281 | 5
89870 | 17.26
89871 | 6.03
89872 | 1.24
89873 | 32.37
89874 | 109.03
89878 | 18.36
89879 | 6.42
89880 | 1.32
89881 | 34.44
89882 | 125.8
90582 | 0.24
90583 | 0.05
90584 | 0.19
90585 | 0.61
90621 | 1.22
90622 | 0.27
90623 | 1.52
90624 | 1.53
90627 | 23.57
90628 | 6.19
90629 | 29.5
90630 | 6.21
90633 | 3.07
90634 | 0.69
90635 | 3.36
90636 | 3.06
90639 | 4.59
90640 | 1.03
90641 | 5.02
90642 | 5.69
90646 | 0.51
90647 | 0.11
90648 | 0.56
90649 | 4.75
90652 | 2.98
90653 | 0.67
90654 | 3.26
90655 | 3.13
90658 | 3.2
90659 | 0.72
90660 | 3.5
90661 | 3.13
90664 | 3.77
90665 | 0.84
90666 | 4.12
90667 | 9.25
90670 | 108.2
90671 | 28.42
90672 | 135.4
90673 | 74
90676 | 54.81
90677 | 14.38
90678 | 68.59
90679 | 56.72
90682 | 22.69
90683 | 5.1
90684 | 24.82
90685 | 35.18
90688 | 11.59
90689 | 2.23
90690 | 14.48
90691 | 32.41
90957 | 2.33
90958 | 0.61
90960 | 3.11
90961 | 0.81
90962 | 3.89
90963 | 9.25
90968 | 3.12
90969 | 0.82
90970 | 3.91
90971 | 37.48
90975 | 7.93
90976 | 2.08
90977 | 9.92
90978 | 97.23
90992 | 3.7
90993 | 0.97
90994 | 4.63
90995 | 50.91
91021 | 2.98
91026 | 9.36
91027 | 3.73
91028 | 0.75
91029 | 17.54
91030 | 88.06
91273 | 0.46
91274 | 0.12
91275 | 0.57
91276 | 6.92
91279 | 0.54
91280 | 0.11
91281 | 0.67
91282 | 16.56
91354 | 7.16
91355 | 2.86
91356 | 0.58
91359 | 8.23
91360 | 3.28
91361 | 0.67
91367 | 10.79
91368 | 3.77
91369 | 0.78
91375 | 6.03
91376 | 2.41
91377 | 0.49
91380 | 12.25
91381 | 4.28
91382 | 0.88
91383 | 22.98
91384 | 87.69
91390 | 7.88
91391 | 3.14
91392 | 0.63
91396 | 10.54
91397 | 4.2
91398 | 0.85
91402 | 0.74
91466 | 0.68
91467 | 97.79
91468 | 12.18
91469 | 4.13
91484 | 0.84
91485 | 132.71
91529 | 0.68
91530 | 0.17
91531 | 0.85
91532 | 5.02
91629 | 7.69
91630 | 3.07
91631 | 0.62
91632 | 14.43
91633 | 82.76
91640 | 17.11
91641 | 6.83
91642 | 1.38
91643 | 32.07
91644 | 186.25
91688 | 0.06
91689 | 0.01
91690 | 0.04
91691 | 1.55
92040 | 4.13
92041 | 0.82
92042 | 3.44
92101 | 12.27
92102 | 4.89
92103 | 0.99
92104 | 23.02
92105 | 118.99
92108 | 0.71
92109 | 0.16
92110 | 0.56
92111 | 0.61
92114 | 0.08
92115 | 0.01
92116 | 0.1
92133 | 6.17
92134 | 1.85
92135 | 0.38
92136 | 7.71
92137 | 24.49
92140 | 1.88
92141 | 0.56
92142 | 0.11
92143 | 2.35
92144 | 32.64
92237 | 12.53
92238 | 5
92239 | 1.01
92240 | 23.52
92241 | 170.75
92712 | 0.15
92713 | 0.03
92714 | 0.19
92715 | 14.45
92956 | 5.01
92957 | 1.12
92958 | 5.48
92959 | 5.73
92963 | 0.94
92964 | 0.21
92965 | 1.17
93220 | 168.25
93221 | 44.19
93222 | 210.55
93223 | 96.64
93229 | 0.3
93230 | 0.06
93231 | 0.28
93232 | 7.02
93235 | 1.43
93238 | 1.23
93239 | 5.56
93240 | 7.4
93267 | 22.53
93269 | 5.06
93270 | 24.64
93271 | 4.58
93277 | 0.27
93278 | 0.06
93279 | 0.26
93280 | 0.38
93283 | 47.35
93284 | 16.21
93285 | 76.12
93286 | 108.29
93296 | 3.31
93397 | 7.69
93398 | 3.07
93399 | 0.62
93400 | 14.43
93401 | 97.79
93404 | 4.39
93405 | 0.87
93406 | 5.49
93407 | 29.15
93411 | 0.2
93412 | 0.06
93413 | 0.17
93414 | 12.11
93417 | 2.62
93418 | 0.9
93419 | 2.34
93420 | 41.47
93423 | 3.72
93424 | 1.27
93425 | 3.32
93426 | 99.12
93429 | 63
93430 | 21.57
93431 | 101.27
93432 | 1776
93435 | 3.41
93436 | 1.36
93437 | 6.39
93438 | 18.35
95114 | 0.91
95115 | 0.2
95116 | 31.99
95117 | 9.59
95118 | 32.49
95119 | 11.13
95120 | 31.23
95123 | 11.4
95124 | 3.41
95125 | 12.47
95126 | 91.05
95129 | 20.23
95130 | 7.08
95131 | 37.94
95132 | 19.94
95136 | 0.03
95137 | 0.01
95138 | 0.02
95208 | 25.52
95209 | 5.74
95210 | 27.91
95211 | 4.58
95214 | 0.26
95215 | 0.05
95216 | 0.18
95217 | 0.3
95255 | 0.81
95256 | 0.18
95257 | 1.01
95260 | 0.54
95261 | 0.17
95262 | 0.84
95263 | 3.75
95266 | 0.3
95267 | 0.06
95268 | 0.29
95269 | 7.02
95272 | 0.3
95273 | 0.06
95274 | 0.23
95275 | 1.24
95278 | 0.32
95279 | 0.07
95280 | 0.25
95281 | 7.02
95617 | 0.66
95618 | 0.15
95619 | 0.83
95627 | 23.2
95628 | 6.09
95629 | 29.04
95630 | 55.2
95698 | 2.7
95699 | 0.6
95700 | 3.38
95701 | 1.53
95704 | 22.59
95705 | 5.93
95706 | 28.27
95707 | 17.09
95710 | 27.16
95711 | 6.98
95712 | 33.95
95713 | 55.61
95716 | 26.14
95717 | 6.72
95718 | 32.68
95719 | 55.61
95869 | 2.03
95870 | 5.3
95871 | 168.86
95874 | 5.94
96008 | 10.7
96009 | 2.8
96011 | 11.7
96012 | 106.3
96015 | 10.58
96016 | 2.77
96018 | 11.57
96019 | 106.3
96023 | 8.28
96024 | 2.17
96026 | 9.06
96027 | 74.07
96030 | 14.54
96031 | 5.08
96032 | 1.04
96033 | 27.28
96034 | 87.69
96053 | 8.4
96054 | 14.78
96055 | 2.2
96056 | 9.19
96057 | 74.07
96060 | 2.84
96061 | 18.46
96062 | 32.41
96241 | 12.31
96242 | 3.16
96243 | 15.39
96244 | 10.76
96298 | 35.28
96299 | 9.26
96300 | 44.15
96301 | 30.37
96304 | 0.11
96305 | 0.03
96306 | 0.14
96307 | 0.62
96457 | 39.47
96458 | 32.2
96459 | 6.76
96460 | 25.73
98760 | 0.05
98761 | 0.01
98762 | 0.07
98763 | 2.24
99829 | 0.14
99830 | 0.03
99831 | 0.19
99832 | 0.58
55960 | 5.86
92259 | 308.79
92260 | 367.49
92261 | 424.4
92262 | 516.01
92539 | 52.31
92540 | 60.92
92541 | 55.73
92542 | 69.01
92543 | 14.3
92544 | 12.05
92545 | 700.47
92546 | 867.66
92547 | 905.39
92548 | 1009.27
92549 | 1298.39
92550 | 1543.98
92551 | 1593.93
92552 | 1742.95
92553 | 2041.03
92554 | 2097.82
92555 | 693.02
92556 | 855.35
92557 | 893.08
92558 | 1001.81
92559 | 1285.27
92560 | 1523.97
92561 | 1574.81
92562 | 1711.52
92563 | 2002.8
92564 | 2051.33
92565 | 26.47
92566 | 15.16
92567 | 23.07
100379 | 26.47
100380 | 36.2
100381 | 41.62
100383 | 16.52
100384 | 17.87
100385 | 23.07
100386 | 30.35
100387 | 37.49
100388 | 15.81
100389 | 13.99
100390 | 19.29
100391 | 16.21
100392 | 12.43
100393 | 15.91
100394 | 15.15
100395 | 19.38
94189 | 22.68
94192 | 24.95
94195 | 48.39
94198 | 51.39
94201 | 68.1
94204 | 73.22
94224 | 21.53
94225 | 21.04
94226 | 16.06
94232 | 2.38
94440 | 48.39
94441 | 51.39
94442 | 48.39
94443 | 51.39
94445 | 68.1
94446 | 73.22
94447 | 68.1
94448 | 73.22
94207 | 38.93
94210 | 41.37
94218 | 83.84
94213 | 39.05
94216 | 211.44
94219 | 33.72
94220 | 35.37
94221 | 27.77
94222 | 29.42
94223 | 50.27
94451 | 110.39
100325 | 48.37
100327 | 47.2
100328 | 15.57
100329 | 18.59
100330 | 21.16
100331 | 26.3
100434 | 53.3
100435 | 26.08
94227 | 46.42
94228 | 69.1
94229 | 134.64
94231 | 39.9
94449 | 45.69
73970/1 | 11.25
73970/2 | 7.69
92255 | 152.72
92256 | 194.03
92257 | 234.86
92258 | 300.54
92568 | 70.87
92569 | 32.19
92570 | 14.69
92571 | 78.51
92572 | 40.34
92573 | 17.94
92574 | 75.93
92575 | 31.62
92576 | 11.75
92577 | 83.84
92578 | 36.04
92579 | 14.35
92580 | 33.48
92581 | 34.61
92582 | 490
92584 | 564.16
92586 | 638.33
92588 | 807.25
92590 | 881.42
92592 | 996.42
92593 | 7.55
92594 | 1138.46
92596 | 1280.76
92598 | 1354.93
92600 | 1443.56
92602 | 490
92604 | 549.71
92606 | 623.87
92608 | 778.34
92610 | 852.5
92612 | 967.5
92614 | 1080.64
92616 | 1237.39
92618 | 1311.56
92620 | 1385.73
100357 | 718.25
100358 | 1011.13
100359 | 1050
100360 | 1161.58
100361 | 1470.96
100362 | 1831.75
100363 | 1889.15
100364 | 2063.51
100365 | 2405.35
100366 | 2541.2
100367 | 703.34
100368 | 992.01
100369 | 1030.88
100370 | 1198.71
100371 | 1419.37
100372 | 1749.3
100373 | 1796.99
100374 | 1939.7
100375 | 2225.58
100376 | 2174.86
100377 | 7.98
100378 | 7.15
100382 | 15.16
94444 | 525.3
73882/1 | 32.33
73882/5 | 91.62
73816/1 | 30.86
73816/2 | 27.2
73881/1 | 6.06
73881/3 | 11.77
73883/1 | 87.26
73883/2 | 104.87
73883/3 | 65.27
73969/1 | 72.8
74017/1 | 49.17
74017/2 | 66.33
75029/1 | 47.34
83651 | 35.85
83658 | 190.81
83661 | 113.29
83662 | 100.31
83664 | 70.2
83665 | 7.85
83669 | 9.31
83670 | 56.7
83671 | 60.72
83679 | 15.66
83680 | 18.3
83681 | 19.47
83682 | 111.85
83729 | 18.14
83739 | 6.41
6454 | 183.5
73611 | 406.1
73697 | 182.73
73698 | 250.13
73890/1 | 141.05
73890/2 | 355.3
92743 | 507.73
92744 | 480.73
92745 | 633.91
92746 | 574.25
92747 | 705.54
92748 | 627.66
92749 | 726.84
92750 | 1258.75
92751 | 1567.75
92752 | 1875.5
92753 | 486.61
92754 | 445.12
92755 | 188.18
92756 | 213.1
92757 | 243.36
92758 | 582.2
91069 | 80.13
91070 | 87.94
91071 | 120.64
91072 | 128.44
91073 | 94.74
91074 | 104.04
91075 | 138.19
91076 | 147.56
91077 | 118.94
91078 | 139.94
91079 | 124.58
91080 | 145.43
91081 | 135.06
91082 | 157.38
91083 | 145.16
91084 | 167.28
91086 | 90.69
91087 | 98.8
91088 | 132.67
91089 | 140.94
91090 | 103.47
91091 | 113.24
91092 | 147.92
91093 | 158.02
91094 | 125.52
91095 | 146.9
91096 | 128.31
91097 | 149.54
91098 | 141.61
91099 | 164.42
91100 | 149.58
91101 | 172.31
93952 | 163.31
93953 | 150.56
93954 | 142.99
93955 | 137.62
93956 | 133.39
93957 | 169.74
93958 | 156.32
93959 | 148.39
93960 | 142.82
93961 | 138.46
93962 | 154.85
93963 | 142.17
93964 | 134.61
93965 | 126.68
93966 | 125.05
93967 | 161.29
93968 | 147.91
93969 | 140.01
93970 | 134.45
93971 | 126.07
95108 | 26.48
100332 | 480.92
100333 | 308.23
100334 | 386.5
100335 | 256.98
100341 | 27.04
100342 | 10.38
100343 | 9.94
100344 | 8.07
100345 | 7.15
100346 | 6.61
100347 | 6.03
100348 | 6.58
100349 | 365.89
73799/1 | 315.13
73856/1 | 640.08
73856/2 | 1043
73856/3 | 1555.95
73856/4 | 2185.72
73856/5 | 2937.67
73856/6 | 900.85
73856/7 | 1477.21
73856/8 | 2208.62
73856/9 | 2767.69
73856/10 | 4166.27
73856/11 | 1161.17
73856/12 | 1910.94
73856/13 | 2860.9
73856/14 | 4019.52
73856/15 | 5394.98
74224/1 | 1494.07
83659 | 837.41
83716 | 314.13
97976 | 902.15
97977 | 1313.07
97980 | 1680.33
97981 | 1010.26
97983 | 340.3
97985 | 1224.91
97987 | 382.56
97988 | 2420.27
97989 | 1439.6
97991 | 588.72
97992 | 3058.41
97993 | 1761.59
97994 | 2111.61
97995 | 1098.36
97996 | 2662.92
97997 | 1315.89
97999 | 1533.41
98001 | 1750.94
98002 | 4338.2
98003 | 1968.51
98005 | 2186.05
98006 | 5446.16
98007 | 2403.55
98008 | 3278.87
98009 | 1533.41
98010 | 3980.54
98011 | 1750.94
98012 | 4665.32
98013 | 1968.51
98014 | 5350.02
98015 | 2186.05
98016 | 6034.8
98017 | 2403.55
98018 | 6719.57
98019 | 2649.37
98020 | 4799.19
98021 | 1996.79
98022 | 5608.23
98023 | 2214.33
98024 | 6455.9
98025 | 2431.83
98026 | 7269.74
98027 | 2649.37
98028 | 8083.51
98029 | 2872.73
98030 | 6574.75
98031 | 2437.74
98032 | 7542.53
98033 | 2655.28
98034 | 8510.33
98035 | 2872.73
98036 | 9478.17
98037 | 3096.15
98038 | 8687.43
98039 | 2878.63
98040 | 9795.65
98041 | 3096.15
98042 | 10903.86
98043 | 3319.58
98044 | 11087.62
98045 | 3319.58
98046 | 12337.14
98047 | 3543.02
98048 | 13778.2
98049 | 3708.7
98050 | 183.63
98051 | 795.55
98405 | 2054.68
98406 | 4892.12
98407 | 3214.16
98408 | 3765.42
98409 | 281.26
98414 | 909.3
98415 | 909.3
98416 | 1079.45
98417 | 1249.6
98418 | 1341.41
98419 | 1433.23
98420 | 1298.69
98421 | 1468.84
98422 | 1638.99
98423 | 1730.8
98424 | 1822.62
98425 | 2420.27
98426 | 3140.07
98427 | 3859.87
98428 | 4257.64
98429 | 4655.42
98430 | 2809.66
98431 | 3529.46
98432 | 4249.26
98433 | 4647.03
98434 | 5044.81
99240 | 372.73
99241 | 1481.89
99242 | 2337.47
99243 | 1373.25
99244 | 3874.51
99246 | 575.31
99247 | 1691.85
99248 | 2955.63
99249 | 1684.91
99252 | 2057.26
99254 | 1061.99
99256 | 4540.12
99259 | 2593.94
99261 | 1271.95
99263 | 1901.83
99265 | 3130.57
99266 | 1481.89
99267 | 3667.22
99269 | 1691.85
99271 | 5205.64
99272 | 867.17
99273 | 1253.7
99274 | 4225.38
99276 | 2111.79
99277 | 1901.83
99278 | 275.3
99279 | 4764.69
99280 | 1617.39
99281 | 2111.79
99282 | 2350.41
99283 | 957.67
99284 | 5871.25
99286 | 5304.12
99287 | 7323.23
99288 | 332.48
99289 | 2321.73
99290 | 3192.01
99291 | 2321.73
99292 | 1981.64
99293 | 1165.44
99294 | 6536.84
99296 | 2560.36
99297 | 2555.41
99298 | 8260.7
99299 | 2770.25
99300 | 9198.21
99301 | 4668.11
99302 | 2985.15
99303 | 8428.98
99304 | 2775.19
99305 | 9501.47
99306 | 2985.15
99307 | 1925.56
99308 | 10573.96
99309 | 3200.04
99310 | 10748.21
99311 | 3200.04
99312 | 5453.75
99313 | 11956.52
99314 | 3414.96
99315 | 13346.07
99317 | 2135.52
99318 | 180.94
99319 | 751.55
99320 | 6278.01
99321 | 2345.45
99322 | 7068.44
99323 | 2555.41
99324 | 7858.8
99325 | 2770.25
99326 | 6385.78
99327 | 3581.4
94263 | 25.35
94264 | 28.92
94265 | 31.47
94266 | 35.54
94267 | 36.39
94268 | 40.87
94269 | 50.15
94270 | 56.4
94271 | 61.11
94272 | 69.44
94273 | 37.6
94274 | 41.57
94275 | 35.67
94276 | 39.64
94281 | 38.21
94282 | 50.31
94283 | 47.34
94284 | 59.44
94285 | 55.88
94286 | 67.98
94287 | 31.1
94288 | 41.69
94289 | 37.8
94290 | 48.39
94291 | 43.96
94292 | 54.55
94293 | 104.56
94294 | 6.1
94037 | 19.52
94038 | 27.39
94039 | 15.3
94040 | 23.22
94041 | 11.62
94042 | 19.75
94043 | 18.3
94044 | 26.22
94045 | 14.13
94046 | 21.99
94047 | 10.43
94048 | 18.52
94049 | 30.68
94050 | 40.85
94051 | 24.94
94052 | 34.98
94053 | 20.89
94054 | 31.13
94055 | 29.12
94056 | 39.31
94057 | 23.4
94058 | 33.42
94059 | 19.33
94060 | 29.56
83770 | 151.39
73301 | 10.72
83515 | 17.68
83516 | 20.4
72144 | 100.36
73910/8 | 678.58
84876 | 608.27
90788 | 383.22
90789 | 396.32
90790 | 400.26
90791 | 430.02
90792 | 454.07
90793 | 467.5
90800 | 195.84
90801 | 204.9
90802 | 213.99
90803 | 223.06
90804 | 269.22
90805 | 73.38
90806 | 284.69
90807 | 79.79
90816 | 300.18
90817 | 86.19
90818 | 315.74
90819 | 92.68
90820 | 294.92
90821 | 318.96
90822 | 317.29
90823 | 333.08
90826 | 29.08
90827 | 30.75
90828 | 32.44
90829 | 34.16
90830 | 116.7
90831 | 91.39
90841 | 713.69
90842 | 764.38
90843 | 799.05
90844 | 833.84
90847 | 622.3
90848 | 665.15
90849 | 682.35
90850 | 717.14
91009 | 300.97
91010 | 252.65
91011 | 339.95
91012 | 328.42
91013 | 628.35
91014 | 598.84
91015 | 705.01
91016 | 712.48
91286 | 159.43
91287 | 168.49
91288 | 177.58
91290 | 186.65
91291 | 232.81
91292 | 248.28
91293 | 263.77
91294 | 279.33
91295 | 284.71
91296 | 301.29
91297 | 341.61
91298 | 539.95
91299 | 736.15
91300 | 24.82
91301 | 26.42
91302 | 28.03
91303 | 29.68
91304 | 89.27
91305 | 67.42
91306 | 99.23
91307 | 70.64
91312 | 644.79
91313 | 690.72
91314 | 726.39
91315 | 761.04
91318 | 577.37
91319 | 620.08
91320 | 637.12
91321 | 671.77
91324 | 583.42
91325 | 553.77
91326 | 659.78
91327 | 667.11
91328 | 612.09
91329 | 567.16
91330 | 647.48
91331 | 602.41
91332 | 706.67
91333 | 661.44
91334 | 905.01
91335 | 859.78
91336 | 1101.21
91337 | 1055.98
73813/1 | 1393.85
84844 | 407.9
84845 | 595.63
84846 | 606.45
84847 | 606.45
84848 | 490.16
73933/1 | 563.02
73933/4 | 523.36
74073/1 | 112.53
74073/2 | 127.13
74136/1 | 449.73
74136/2 | 390.03
74136/3 | 292.45
84854 | 39.84
94559 | 606.65
94560 | 531.63
94562 | 560.88
94563 | 703.1
94564 | 540.27
94565 | 508.99
94567 | 531.43
94568 | 668.7
99837 | 496.01
99839 | 397.54
99841 | 657.45
99855 | 91.79
99857 | 75.27
99861 | 476.09
99862 | 482.74
73665 | 74.7
74194/1 | 322.04
68050 | 404.87
90838 | 1059.78
91338 | 633.35
91341 | 467.78
94805 | 748.39
94806 | 505.51
94807 | 605.36
73736/1 | 99.74
84885 | 780.08
84886 | 1371.35
84889 | 21.08
84891 | 228.47
74046/2 | 39.04
74047/2 | 30.2
74084/1 | 162.78
84950 | 55.54
84952 | 42.6
72116 | 84.7
72117 | 107.27
72118 | 220.34
72119 | 278.66
72120 | 352.99
72122 | 93.5
72123 | 232.73
73838/1 | 2431.77
74125/1 | 338.4
74125/2 | 364.69
84957 | 130.86
84959 | 150.75
85001 | 144.12
85002 | 197.16
85004 | 104.33
85005 | 298.67
68054 | 238.9
74100/1 | 472.49
74238/2 | 900.54
85188 | 809.27
85189 | 1688.59
85010 | 293.28
94569 | 400.61
94570 | 245.01
94572 | 367.13
94573 | 287.66
94574 | 419.19
94575 | 451.24
94576 | 259.01
94578 | 381.37
94579 | 302.89
94580 | 433.91
94581 | 450.39
94582 | 259.93
94584 | 390.03
94585 | 302.91
94586 | 443.89
73908/1 | 44.82
73908/2 | 36.18
85015 | 26.84
85016 | 32.46
97751 | 620.8
97752 | 585.2
97753 | 535.77
97754 | 503.36
97755 | 603.26
97756 | 570.26
97757 | 518.31
97758 | 480.81
97759 | 603.45
97760 | 563.11
97761 | 506.39
97762 | 465.21
97763 | 495.63
97764 | 474.49
97765 | 446.22
97766 | 428.44
97767 | 446.93
97768 | 434.8
97769 | 411.29
97770 | 392.19
97771 | 427.51
97772 | 412.24
97773 | 388.65
97774 | 368.65
97775 | 616.87
97776 | 580.69
97777 | 531.16
97778 | 499.27
97779 | 592.48
97780 | 559.95
97781 | 508.81
97782 | 472.04
97783 | 593.34
97784 | 553.45
97785 | 497.59
97786 | 457.05
97787 | 491.7
97788 | 469.98
97789 | 441.61
97790 | 424.35
97791 | 436.15
97792 | 424.49
97793 | 401.79
97794 | 383.42
97795 | 417.4
97796 | 402.58
97797 | 379.85
97798 | 360.49
97799 | 523.47
97800 | 522.91
89198 | 75.94
89199 | 99.68
89200 | 234.66
89201 | 60.78
89202 | 78.46
89203 | 181.51
89204 | 55.11
89205 | 71.84
89206 | 168.66
90808 | 59.15
90809 | 57.05
90810 | 125.07
90811 | 118.62
90812 | 213.6
90813 | 204.69
90814 | 257.74
90815 | 311.9
90877 | 38.65
90878 | 36.94
90880 | 55.53
90881 | 50.61
90883 | 64.08
90884 | 62.06
90885 | 61.14
90886 | 122.59
90887 | 120.25
90888 | 119.24
90889 | 145.02
90890 | 141.3
90891 | 139.64
95601 | 21.8
95602 | 27.69
95603 | 36.34
95604 | 47.85
95605 | 75.02
95607 | 6.18
95608 | 7.13
95609 | 7.96
96160 | 177.15
96161 | 258.87
96162 | 333.45
96163 | 375.96
96164 | 161.69
96165 | 237.65
96166 | 300.83
96167 | 329.64
96168 | 154.18
96169 | 228.04
96170 | 289.01
96171 | 313.75
96172 | 188.05
96173 | 272.52
96174 | 350.89
96175 | 396.26
96176 | 168.95
96177 | 246.05
96178 | 310.73
96179 | 340.4
96180 | 159.51
96181 | 234.25
96182 | 295.01
96183 | 321.08
98228 | 53.88
98229 | 73.18
98230 | 98.68
100035 | 6.79
100036 | 6.64
100037 | 6.4
83534 | 508
95240 | 12.68
95241 | 21.15
96616 | 446.89
96617 | 13.38
96619 | 22.33
96620 | 423.35
96621 | 172.02
96622 | 102.84
96623 | 155.91
96624 | 97.17
97082 | 57.09
97083 | 3.01
97084 | 0.63
97086 | 101.67
97094 | 379.6
97095 | 355.95
97096 | 343.81
100322 | 97.17
100323 | 90.87
100324 | 97.16
90996 | 14.85
90997 | 20.33
90998 | 24.64
91000 | 18.7
91002 | 17.17
91003 | 19.94
91004 | 15.58
91005 | 18.8
91006 | 14.37
91007 | 12.84
91008 | 15.61
92263 | 107.84
92264 | 115.35
92265 | 84.47
92266 | 91.16
92267 | 30.16
92268 | 36.06
92269 | 81.08
92270 | 64.74
92271 | 43.46
92272 | 19.47
92273 | 8.38
92408 | 180.27
92409 | 168.93
92410 | 129.15
92411 | 119.13
92412 | 88.68
92413 | 80.96
92414 | 111.02
92415 | 101
92416 | 131.63
92417 | 121.64
92418 | 73.09
92419 | 65.41
92420 | 88.93
92421 | 81.24
92422 | 60.75
92423 | 54.08
92424 | 74.54
92425 | 67.85
92426 | 54.54
92427 | 48.35
92428 | 67.3
92429 | 61.11
92430 | 49.17
92431 | 43.29
92432 | 61.28
92433 | 55.41
92434 | 47.06
92435 | 41.37
92436 | 58.74
92437 | 53.07
92438 | 45.54
92439 | 40
92440 | 56.91
92441 | 51.41
92442 | 42.52
92443 | 37.18
92444 | 53.53
92445 | 48.18
92446 | 158.84
92447 | 116.55
92448 | 94.32
92449 | 176.48
92450 | 268.81
92451 | 124.09
92452 | 128.43
92453 | 150.35
92454 | 246.29
92455 | 101.35
92456 | 106.31
92457 | 130.22
92458 | 231.71
92459 | 85.77
92460 | 87.78
92461 | 119.35
92462 | 222.21
92463 | 77.22
92464 | 83.6
92465 | 94.32
92466 | 213.3
92467 | 61.74
92468 | 75.31
92469 | 85.98
92470 | 208.06
92471 | 56.36
92472 | 70.89
92473 | 79.12
92474 | 203.47
92475 | 51.91
92476 | 67.06
92477 | 64.83
92478 | 194.62
92479 | 42.61
92480 | 59.63
92481 | 207.66
92482 | 194.45
92483 | 162.42
92484 | 150.73
92485 | 118.38
92486 | 109.41
92487 | 85.38
92488 | 82.29
92489 | 48.8
92490 | 45.96
92491 | 82.48
92492 | 79.53
92493 | 43.68
92494 | 43.67
92495 | 80.5
92496 | 77.66
92497 | 44.75
92498 | 42.11
92499 | 79.3
92500 | 76.55
92501 | 43.77
92502 | 41.21
92503 | 77.41
92504 | 48.05
92505 | 42.19
92506 | 39.72
92507 | 84.63
92508 | 82.15
92509 | 43.65
92510 | 41.38
92511 | 69.16
92512 | 67.26
92513 | 31.5
92514 | 29.74
92515 | 62.59
92516 | 60.96
92517 | 26.41
92518 | 24.88
92519 | 59.27
92520 | 57.76
92521 | 23.82
92522 | 22.4
92523 | 57.15
92524 | 55.71
92525 | 22.14
92526 | 20.78
92527 | 55.91
92528 | 54.53
92529 | 21.18
92530 | 19.86
92531 | 55
92532 | 53.63
92533 | 20.48
92534 | 19.23
92535 | 53.44
92536 | 52.12
92537 | 19.18
92538 | 17.95
95934 | 108.41
95935 | 100.85
95936 | 111.45
95937 | 286.36
95938 | 236.31
95939 | 173.05
95940 | 135.96
95941 | 121.41
95942 | 112.38
96252 | 165.65
96257 | 150.99
96258 | 140.24
96259 | 173.16
96529 | 231.9
96530 | 110.78
96531 | 85.34
96532 | 155.97
96533 | 73.89
96534 | 64.95
96535 | 116.43
96536 | 54.69
96537 | 135.98
96538 | 212.66
96539 | 94.07
96540 | 100.83
96541 | 156.26
96542 | 74.37
96543 | 14.34
97747 | 159.22
73771/1 | 24.56
73990/1 | 604.34
85662 | 12.02
89996 | 7.49
89997 | 6.38
89998 | 6.97
89999 | 11.83
90000 | 8.84
91593 | 7.97
91594 | 8.42
91595 | 9.44
91596 | 8.27
91597 | 5.82
91598 | 8.24
91599 | 8.76
91600 | 10.72
91601 | 8.41
91602 | 8.16
91603 | 7.1
92759 | 11.54
92760 | 10.01
92761 | 9.66
92762 | 7.86
92763 | 6.99
92764 | 6.5
92765 | 5.95
92766 | 6.53
92767 | 11.87
92768 | 10.17
92769 | 8.95
92770 | 8.85
92771 | 7.2
92772 | 6.47
92773 | 6.14
92774 | 5.7
92775 | 14.36
92776 | 12.16
92777 | 11.27
92778 | 9.06
92779 | 7.86
92780 | 7.09
92781 | 6.34
92782 | 6.75
92783 | 14.25
92784 | 12.12
92785 | 10.42
92786 | 9.92
92787 | 7.98
92788 | 7.04
92789 | 6.49
92790 | 5.92
92791 | 7.47
92792 | 6.81
92793 | 7.2
92794 | 5.95
92795 | 5.51
92796 | 5.42
92797 | 5.15
92798 | 5.94
92799 | 7.93
92800 | 6.95
92801 | 6.51
92802 | 7.03
92803 | 5.84
92804 | 5.45
92805 | 5.39
92806 | 5.14
92875 | 5.91
92876 | 5.5
92877 | 4.92
92878 | 4.79
92879 | 4.7
92880 | 4.78
92881 | 4.76
92882 | 9.11
92883 | 7.96
92884 | 6.83
92885 | 6.27
92886 | 5.78
92887 | 5.58
92888 | 5.35
92915 | 12.95
92916 | 11.09
92917 | 10.47
92919 | 8.46
92921 | 7.42
92922 | 6.8
92923 | 6.15
92924 | 6.64
95445 | 5.7
95446 | 5.8
95576 | 9.8
95577 | 8.09
95578 | 7.28
95579 | 6.85
95580 | 6.36
95581 | 6.96
95583 | 13.49
95584 | 10.74
95585 | 10.29
95586 | 8.46
95587 | 7.6
95588 | 7.09
95589 | 6.56
95590 | 7.13
95592 | 16.76
95593 | 12.67
95943 | 17.74
95944 | 15.32
95945 | 12.38
95946 | 8.87
95947 | 6.99
95948 | 5.91
96544 | 12.11
96545 | 11.28
96546 | 9.14
96547 | 8
96548 | 7.31
96549 | 6.62
96550 | 7.07
100066 | 7.69
100067 | 8.69
100068 | 6.51
40780 | 11.72
74157/4 | 130.05
89993 | 660.59
89994 | 529.51
89995 | 627.06
90278 | 276.72
90279 | 287.11
90280 | 314.1
90281 | 348.45
90282 | 280.16
90283 | 291.49
90284 | 320.05
90285 | 356.75
90853 | 367.39
90854 | 355.56
90855 | 394.07
90856 | 371.88
90857 | 358.53
90858 | 414.61
90859 | 347.63
90860 | 353.83
90861 | 362.01
90862 | 325.28
92718 | 482.13
92719 | 319.2
92720 | 360.95
92721 | 309.25
92722 | 356.82
92723 | 348.59
92724 | 344.94
92725 | 343.41
92726 | 340.82
92727 | 412
92728 | 385.97
92729 | 374.96
92730 | 356.58
92731 | 377.95
92732 | 360.07
92733 | 352.48
92734 | 339.89
92735 | 347.2
92736 | 333.59
92739 | 313.81
92740 | 307.05
92741 | 554.86
92742 | 815.46
92873 | 201.43
92874 | 33.38
94962 | 233.02
94963 | 254.74
94964 | 278.28
94965 | 284.77
94966 | 293.33
94967 | 331.89
94968 | 228.53
94969 | 247.55
94970 | 265.12
94971 | 277.15
94972 | 285.52
94973 | 322.25
94974 | 357.51
94975 | 378.15
96555 | 436.77
96556 | 516.63
96557 | 372.9
96558 | 380.05
99235 | 336.18
99431 | 402.25
99432 | 376.46
99433 | 430.18
99434 | 406.74
99435 | 392.44
99436 | 450.72
99437 | 359.13
99438 | 365.33
99439 | 396.24
74141/1 | 74.96
74141/2 | 82.97
74141/3 | 98.17
74141/4 | 111.39
74202/1 | 66.75
74202/2 | 73.65
73817/1 | 88.12
73817/2 | 120.65
74078/1 | 35.44
83518 | 328.67
95467 | 424.49
68328 | 15.51
73898/1 | 97.57
79471 | 66.64
98576 | 16.2
93182 | 25.38
93183 | 31.81
93184 | 20
93185 | 31.22
93186 | 46.8
93187 | 52.89
93188 | 44.85
93189 | 53.2
93190 | 28.88
93191 | 30.18
93192 | 31.71
93193 | 30.54
93194 | 24.99
93195 | 29.2
93196 | 45.37
93197 | 49.65
93198 | 26.04
93199 | 25.48
93200 | 2.44
93201 | 5.53
93202 | 19.89
93203 | 13.28
93204 | 36.75
93205 | 24.2
71623 | 30
74144/2 | 18.64
83513 | 7.6
83514 | 6.31
84153 | 67.61
84154 | 139.03
85233 | 2554.58
95952 | 1514.59
95953 | 2582.84
95954 | 1792.27
95955 | 2258.3
95956 | 1732.58
95957 | 2210.93
95969 | 2195.93
97733 | 2803.43
97734 | 2430.84
97735 | 1963.13
97736 | 1109.05
97737 | 2694.45
97738 | 3708.04
97739 | 2226.17
97740 | 1494.55
98615 | 81.54
98616 | 62.64
98617 | 57.19
98618 | 78.9
98619 | 70.65
98620 | 66.5
98621 | 87.91
98622 | 81.3
98623 | 77.94
98624 | 98.1
98625 | 92.53
98626 | 89.69
98655 | 437.15
98656 | 443.3
98657 | 449.45
98658 | 455.62
98659 | 467.92
98746 | 63.23
98749 | 75.54
98750 | 90.45
98751 | 129.33
98752 | 176.15
98753 | 234.37
98560 | 39.11
98561 | 36.11
98562 | 33.51
83735 | 64.14
98555 | 32.94
98556 | 55.42
98558 | 8.47
98559 | 3.72
68053 | 5.72
74033/1 | 46.07
98546 | 82.22
98547 | 149.04
73762/4 | 155.91
74066/2 | 89.57
74106/1 | 11.11
98557 | 31.68
73872/1 | 32.63
73872/2 | 63.67
72124 | 113.03
74025/1 | 54.07
74190/1 | 179.17
98563 | 26.35
98564 | 37.37
98565 | 38.38
98566 | 49.4
98567 | 49.9
98568 | 60.9
98569 | 61.91
98570 | 72.95
98571 | 30.84
98572 | 38.18
98573 | 48.82
73798/1 | 27.37
73798/3 | 42.76
91831 | 6.46
91833 | 6.82
91834 | 7.26
91835 | 8.2
91836 | 9.43
91837 | 11.63
91839 | 8.63
91840 | 10.84
91841 | 10.31
91842 | 4.87
91843 | 5.23
91844 | 5.66
91845 | 6.6
91846 | 7.84
91847 | 10.04
91849 | 7.04
91850 | 9.28
91851 | 8.75
91852 | 7.24
91853 | 7.58
91854 | 8.03
91855 | 8.91
91856 | 10.1
91857 | 12.14
91859 | 9.37
91860 | 11.53
91861 | 11.04
91862 | 7.78
91863 | 9.15
91864 | 12
91865 | 14.88
91866 | 6.32
91867 | 7.69
91868 | 10.54
91869 | 13.41
91870 | 9.28
91871 | 10.69
91872 | 13.54
91873 | 16.36
93008 | 12.79
93009 | 18.5
93010 | 25.48
93011 | 30.98
93012 | 46.33
95726 | 5.24
95727 | 6
95728 | 7.53
95729 | 7.12
95730 | 7.87
95731 | 9.41
95732 | 3.8
95745 | 17.73
95746 | 22.07
95747 | 36.02
95748 | 39.18
95749 | 23.86
95750 | 28.04
95751 | 41.81
95752 | 44.76
97667 | 6.71
97668 | 10.35
97669 | 16.68
97670 | 21.34
72263 | 23.48
72271 | 13.52
72272 | 15
91874 | 4.33
91875 | 5.72
91876 | 7.53
91877 | 9.93
91878 | 5.62
91879 | 6.96
91880 | 8.81
91881 | 11.21
91882 | 6.99
91884 | 8.03
91885 | 9.43
91886 | 11.35
91887 | 7.77
91889 | 7.52
91890 | 9.36
91892 | 10.98
91893 | 12.7
91895 | 14.35
91896 | 15.58
91898 | 17.34
91899 | 9.64
91901 | 9.39
91902 | 11.22
91904 | 12.84
91905 | 14.57
91907 | 16.22
91908 | 17.49
91910 | 19.25
91911 | 11.77
91913 | 11.52
91914 | 12.87
91916 | 14.49
91917 | 15.54
91919 | 17.19
91920 | 17.71
91922 | 19.47
93013 | 12.86
93014 | 15.68
93015 | 23.09
93016 | 27.83
93017 | 41.16
93018 | 19.6
93020 | 24.79
93022 | 40
93024 | 42.25
93026 | 67.53
95733 | 4.96
95734 | 6.6
95735 | 5.76
95736 | 6.7
95738 | 8.01
95753 | 6.36
95754 | 7.96
95755 | 11.33
95756 | 14.98
95757 | 9.78
95758 | 10.97
95759 | 13.77
95760 | 16.78
97559 | 9.18
97562 | 11.04
97564 | 12.69
91924 | 2.04
91925 | 2.73
91926 | 2.89
91927 | 3.64
91928 | 4.56
91929 | 5.09
91930 | 6.19
91931 | 6.82
91932 | 10.05
91933 | 10.65
91934 | 15.32
91935 | 16.19
92979 | 6.14
92980 | 6.65
92981 | 9.41
92982 | 10.16
92983 | 16.81
92984 | 17.23
92985 | 22.44
92986 | 23.06
92987 | 32.03
92988 | 32.1
92989 | 44.28
92990 | 43.78
92991 | 57.61
92992 | 57.64
92993 | 73.68
92994 | 74.39
92995 | 91.51
92996 | 91.76
92997 | 111.11
92998 | 112.14
92999 | 146.08
93000 | 146.94
93001 | 178.26
93002 | 183.09
83446 | 172.65
91936 | 11.39
91937 | 9.83
91939 | 25.34
91940 | 13.27
91941 | 8.74
91942 | 30.81
91943 | 16.91
91944 | 11.72
92865 | 8.05
92866 | 7.22
92867 | 24.2
92868 | 12.13
92869 | 7.6
92870 | 28.65
92871 | 14.75
92872 | 9.56
95777 | 25.26
95778 | 25.83
95779 | 23.91
95780 | 28.54
95781 | 28.96
95782 | 30.08
95785 | 34.04
95787 | 25.66
95789 | 31.43
95791 | 40.03
95795 | 29.62
95796 | 36.97
95797 | 46.56
95801 | 35.4
95802 | 39.42
95803 | 51.67
95804 | 21.31
95805 | 21.52
95806 | 22.18
95807 | 24.55
95808 | 25.17
95809 | 27.53
95810 | 12.66
95811 | 13.28
95812 | 15.65
95813 | 15.39
95814 | 16.33
95815 | 20.84
95816 | 30.21
95817 | 31.1
95818 | 37.16
97886 | 140.06
97887 | 220.86
97888 | 421.34
97889 | 565.1
97890 | 636.7
97891 | 169.8
97892 | 313.34
97893 | 427.39
97894 | 469.82
68066 | 113.31
72319 | 4712.96
72341 | 294.7
72343 | 350.34
72344 | 564.4
72345 | 1666.95
74130/1 | 14.24
74130/2 | 21.79
74130/3 | 63.68
74130/4 | 92.52
74130/5 | 123.1
74130/6 | 347.23
74130/7 | 896.24
74130/8 | 1224.47
74130/9 | 2005.22
74130/10 | 542.33
74131/1 | 60.23
74131/4 | 312.57
74131/5 | 364.72
74131/6 | 662
74131/7 | 572.33
74131/8 | 850.5
83463 | 233.09
84402 | 66.18
93653 | 10.75
93654 | 11.32
93655 | 12.3
93656 | 12.3
93657 | 13.56
93658 | 19.74
93659 | 22.33
93660 | 53.6
93661 | 54.71
93662 | 56.75
93663 | 56.75
93664 | 59.22
93665 | 62.54
93666 | 67.72
93667 | 66.85
93668 | 68.53
93669 | 71.56
93670 | 71.56
93671 | 75.29
93672 | 81.43
93673 | 89.19
72339 | 51.51
83403 | 17.16
83465 | 44.41
91945 | 7.79
91946 | 6.35
91947 | 5.45
91949 | 11.57
91950 | 9.83
91951 | 8.78
91952 | 15.05
91953 | 21.4
91954 | 20.27
91955 | 26.62
91956 | 32.63
91957 | 38.98
91958 | 27.45
91959 | 33.8
91960 | 37.86
91961 | 44.21
91962 | 50.26
91963 | 56.61
91964 | 45.04
91965 | 51.39
91966 | 39.86
91967 | 46.21
91968 | 55.43
91969 | 61.78
91970 | 57.74
91971 | 67.57
91972 | 62.97
91973 | 72.8
91974 | 52.52
91975 | 62.35
91976 | 77.42
91977 | 87.25
91978 | 31.36
91979 | 37.71
91980 | 30.46
91981 | 36.81
91982 | 66.57
91983 | 72.92
91984 | 14.23
91985 | 20.58
91986 | 29.18
91987 | 35.53
91988 | 17.22
91989 | 23.57
91990 | 27.78
91991 | 29.4
91992 | 34.13
91993 | 35.75
91994 | 19.43
91995 | 21.05
91996 | 25.78
91997 | 27.4
91998 | 16.2
91999 | 17.82
92000 | 22.55
92001 | 24.17
92002 | 36.18
92003 | 39.42
92004 | 42.53
92005 | 45.77
92006 | 29.7
92007 | 32.94
92008 | 36.05
92009 | 39.29
92010 | 52.91
92011 | 57.77
92012 | 59.26
92013 | 64.12
92014 | 43.19
92015 | 48.05
92016 | 49.54
92017 | 54.4
92018 | 57.14
92019 | 66.97
92020 | 84.37
92021 | 94.2
92022 | 31.79
92023 | 38.14
92024 | 48.58
92025 | 54.93
92026 | 44.2
92027 | 50.55
92028 | 37.02
92029 | 43.37
92030 | 53.75
92031 | 60.1
92032 | 54.59
92033 | 60.94
92034 | 49.42
92035 | 55.77
72278 | 116.89
72280 | 43.68
73953/4 | 147.49
73953/8 | 193.13
73953/9 | 56.19
83391 | 30.13
83392 | 22.16
83393 | 28.63
83470 | 114.29
93040 | 17.99
93041 | 113.76
93044 | 20.25
93045 | 63.74
97583 | 45.95
97584 | 62.09
97585 | 62.56
97586 | 82.04
97587 | 138.73
97589 | 36.89
97590 | 63.81
97591 | 89.78
97592 | 101.39
97593 | 83.14
97594 | 88.41
97595 | 50.5
97596 | 35.96
97597 | 45.14
97598 | 43.28
97599 | 38.1
97609 | 42.38
97610 | 54.61
97611 | 23.68
97612 | 25.94
97613 | 33.45
97614 | 60.57
97615 | 36.07
97616 | 40.13
97617 | 39.78
97618 | 39.25
41598 | 1515.48
72941 | 188.37
73624 | 93.88
73767/1 | 12.89
73767/2 | 11.55
73767/3 | 8.35
73767/4 | 5.43
73767/5 | 4.97
73781/2 | 30.15
73781/3 | 91.68
88543 | 157.28
88544 | 101.12
88545 | 183.25
100578 | 317.92
100579 | 347.8
100580 | 389.97
100581 | 362.6
100582 | 438.74
100583 | 378.74
100584 | 424.42
100585 | 409.88
100586 | 482.56
100587 | 442.48
100588 | 498.96
100589 | 498.32
100590 | 554.43
100591 | 489.74
100592 | 536.17
100593 | 524.85
100594 | 603.33
100595 | 630.33
100596 | 735.98
100597 | 736.66
100598 | 823.74
100599 | 320.34
100600 | 389.21
100601 | 502.4
100602 | 643.66
100603 | 1008.08
100604 | 412.19
100605 | 674.55
100606 | 1049.34
100607 | 423.11
100608 | 689.79
100609 | 1071.55
100610 | 433.92
100611 | 554.13
100612 | 704.71
100613 | 1093.33
100614 | 579.42
100615 | 734.29
100616 | 1139.37
100617 | 763.82
100618 | 1187.44
100619 | 365.25
100620 | 2044.23
100621 | 2579.54
100622 | 1359.14
100623 | 1463.56
72281 | 110.49
72282 | 145.73
73831/2 | 50.98
73831/3 | 67.76
73831/4 | 32.67
73831/5 | 42.65
73831/6 | 76.46
73831/7 | 60.89
73831/8 | 69.62
73831/9 | 80.36
74231/1 | 148.69
74246/1 | 319.87
83399 | 32.83
83400 | 105.81
83401 | 105.81
83402 | 55.86
83475 | 388.07
83478 | 275.49
83479 | 112.74
83480 | 90.08
83481 | 100.59
97600 | 242.58
97601 | 262.78
97605 | 82.09
97606 | 63.39
97607 | 92.25
97608 | 73.55
73857/1 | 6595.06
73857/2 | 8150.31
73857/3 | 10272.67
73857/4 | 14379.49
73857/5 | 16772.37
73857/6 | 27279.56
73857/7 | 4548.68
73857/8 | 5097.74
73857/9 | 37366.37
73857/10 | 52250.76
93128 | 124.11
93137 | 145.08
93138 | 137.9
93139 | 172.63
93140 | 163.11
93141 | 147.77
93142 | 164.52
93143 | 149.39
93144 | 185.19
93145 | 177.26
93146 | 191.06
93147 | 216.31
8260 | 3193.35
72315 | 31.43
96971 | 25.23
96972 | 34.66
96973 | 43.56
96974 | 55.15
96975 | 70.32
96976 | 90.18
96977 | 32.66
96978 | 45.73
96979 | 63.95
96984 | 49.13
96985 | 59.58
96986 | 89.09
96987 | 108.98
96988 | 141.61
96989 | 93.46
98463 | 21.97
9535 | 72.17
88547 | 84.27
72283 | 1072.85
72287 | 217.42
72288 | 268.88
72553 | 141.35
72554 | 466.59
73775/1 | 150.09
73775/2 | 154.45
83633 | 2130.55
83634 | 440.48
83635 | 173.33
96765 | 1248.74
73749/1 | 193.14
73749/2 | 348.79
73749/3 | 1139.06
84796 | 492.14
84798 | 231.56
98261 | 3.17
98262 | 3.62
98263 | 4.17
98264 | 4.61
98265 | 5.24
98266 | 5.58
98267 | 8.87
98268 | 13.92
98269 | 17.74
98270 | 28.13
98271 | 42.95
98272 | 99.07
98273 | 1.94
98274 | 2.56
98275 | 2.91
98276 | 6.19
98277 | 11.26
98278 | 15.07
98279 | 25.46
98280 | 6.61
98281 | 7.07
98282 | 7.61
98283 | 8.05
98284 | 8.68
98285 | 9.02
98286 | 12.31
98287 | 1.1
98288 | 1.56
98289 | 2.11
98290 | 2.55
98291 | 3.18
98292 | 3.52
98293 | 6.8
98400 | 10.31
98401 | 15.46
98402 | 19.8
100556 | 24.92
100557 | 264.74
100559 | 743.21
100560 | 69.45
100561 | 109.12
100562 | 177.44
100563 | 263.96
98397 | 10.48
74003/1 | 6693.77
85120 | 117.98
83486 | 1260.08
83643 | 2724.25
83644 | 5148.2
83645 | 1693.04
83646 | 1951.91
83647 | 1305.64
83648 | 867.98
83649 | 5071.25
83650 | 4296.45
98294 | 1.54
98295 | 0.91
98296 | 2.39
98297 | 1.4
98301 | 399.44
98302 | 491.8
98304 | 839
98307 | 35.59
98308 | 24.13
98593 | 728.68
89355 | 15.92
89356 | 18.67
89357 | 24.95
89401 | 6.21
89402 | 7.47
89403 | 11.56
89446 | 3.22
89447 | 6.57
89448 | 9.35
89449 | 10.78
89450 | 17.55
89451 | 28.76
89452 | 35.7
89508 | 15.21
89509 | 20.63
89511 | 30.81
89512 | 47.7
89576 | 16.59
89578 | 28.42
89580 | 55.41
89633 | 17.41
89634 | 24.99
89635 | 33.88
89636 | 40.91
89711 | 16.51
89712 | 23.64
89713 | 35.75
89714 | 46.19
89716 | 14.78
89717 | 21.87
89770 | 21.45
89771 | 29.25
89773 | 67.74
89775 | 106.66
89798 | 8.33
89799 | 14.08
89800 | 17.82
89848 | 22.88
89849 | 42.37
89865 | 10.83
91784 | 37.21
91785 | 36.68
91786 | 21.65
91787 | 21.32
91788 | 28.2
91789 | 30.81
91790 | 47.77
91791 | 59.1
91792 | 48.95
91793 | 70.38
91794 | 30.23
91795 | 52.14
91796 | 54.15
92275 | 36.55
92276 | 46.23
92277 | 66.48
92278 | 89.22
92279 | 128.68
92280 | 180.38
92281 | 130.04
92282 | 143.5
92283 | 189.48
92284 | 229.5
92285 | 296.34
92286 | 350.4
92305 | 25.46
92306 | 40.74
92307 | 50.73
92308 | 47.22
92309 | 136.34
92310 | 150.16
92320 | 34.67
92321 | 56.58
92322 | 72.31
92323 | 54.23
92324 | 149.97
92325 | 169.49
92335 | 74.78
92336 | 91.83
92337 | 120.73
92338 | 89.05
92339 | 130.7
92341 | 83.99
92342 | 101.08
92343 | 130.06
92361 | 69.52
92362 | 110.39
92364 | 45.49
92365 | 52.28
92366 | 72.61
92367 | 89.18
92368 | 117.69
92648 | 60.05
92649 | 73.03
92650 | 113.91
92652 | 49.69
92653 | 56.53
92654 | 76.86
92655 | 93.51
92656 | 122.02
92687 | 23.44
92688 | 33.02
92689 | 30.71
92690 | 44.75
94462 | 83.46
94463 | 97.54
94464 | 137.1
94602 | 145.68
94603 | 193.19
94604 | 261.89
94605 | 370.93
94648 | 8.24
94649 | 11.36
94650 | 16.22
94651 | 17.39
94652 | 28.3
94653 | 38.45
94654 | 53.18
94655 | 71.25
94716 | 15.36
94717 | 21.42
94718 | 26.71
94719 | 33.98
94720 | 52.03
94721 | 73.34
94722 | 129.4
95697 | 56.54
96635 | 24.6
96636 | 26.15
96644 | 15.04
96645 | 19.59
96646 | 30.49
96647 | 13.31
96648 | 24.64
96649 | 36.75
96668 | 8.38
96669 | 10.38
96670 | 15.74
96671 | 21.16
96672 | 31.14
96673 | 50.48
96674 | 70.97
96675 | 122.49
96676 | 8.34
96677 | 13.66
96678 | 19.02
96679 | 27.79
96680 | 37.69
96681 | 69.4
96682 | 102.22
96683 | 140.37
96718 | 5.3
96719 | 12.46
96720 | 15.05
96721 | 19.47
96722 | 26.94
96723 | 34.66
96724 | 56.66
96725 | 72.79
96726 | 118.33
96727 | 11.18
96728 | 12.97
96729 | 19.16
96730 | 23.5
96731 | 34.55
96732 | 41.87
96733 | 76.14
96734 | 103.15
96735 | 136.3
96794 | 6.93
96795 | 8.73
96796 | 12.06
96797 | 17.93
96798 | 7.05
96799 | 9.49
96800 | 13.63
96801 | 20.61
97327 | 21.68
97328 | 39
97329 | 47.8
97330 | 58.04
97331 | 21.99
97332 | 39.34
97333 | 48.23
97334 | 58.51
97335 | 52.3
97336 | 66.38
97337 | 99.46
97338 | 119.53
97339 | 128.68
97340 | 129.42
97341 | 36.47
97342 | 56.49
97343 | 70.88
97344 | 45.68
97345 | 72.33
97346 | 92.46
97347 | 62.86
97348 | 86.72
97349 | 124.77
97350 | 151.46
97351 | 209.25
97352 | 271.03
97353 | 42.72
97354 | 67.05
97355 | 91.22
97356 | 51.93
97357 | 82.89
97358 | 112.8
97498 | 37.01
97535 | 41.2
97536 | 50.84
72293 | 5.91
72306 | 210.37
72307 | 294.42
72313 | 684.01
72482 | 294.07
72619 | 123.11
72620 | 214.28
72621 | 343.56
72667 | 169.59
72668 | 168.68
72669 | 174.03
72681 | 119.52
72682 | 239.54
72683 | 384.24
72719 | 263.68
72720 | 362.56
72721 | 782.68
89358 | 6.53
89359 | 6.76
89360 | 7.73
89361 | 7.35
89362 | 7.72
89363 | 8.21
89364 | 9.23
89365 | 8.78
89366 | 11.93
89367 | 10.15
89368 | 11.54
89369 | 13.25
89370 | 11.24
89371 | 4.74
89372 | 9.31
89373 | 5.16
89374 | 7.64
89375 | 9.13
89376 | 4.79
89377 | 7
89378 | 5.59
89379 | 11.69
89380 | 7.47
89381 | 9.45
89382 | 10.84
89383 | 5.66
89384 | 9.55
89385 | 6.14
89386 | 7.39
89387 | 21.93
89388 | 9.04
89389 | 9.6
89390 | 15.59
89391 | 7.32
89392 | 18.09
89393 | 8.98
89394 | 14.68
89395 | 10.63
89396 | 15.51
89397 | 11.93
89398 | 14.53
89399 | 22.81
89400 | 15.82
89404 | 4.26
89405 | 4.49
89406 | 5.46
89407 | 5.08
89408 | 5.08
89409 | 5.57
89410 | 6.59
89411 | 6.14
89412 | 6.76
89413 | 7
89414 | 8.39
89415 | 10.1
89416 | 8.09
89417 | 3.24
89418 | 7.81
89419 | 3.66
89420 | 6.14
89421 | 7.63
89422 | 3.29
89423 | 5.87
89424 | 3.82
89425 | 9.92
89426 | 5.7
89427 | 7.68
89428 | 9.07
89429 | 3.89
89430 | 7.78
89431 | 5.27
89432 | 19.81
89433 | 6.92
89434 | 7.48
89435 | 13.47
89436 | 5.2
89437 | 15.97
89438 | 5.95
89439 | 7.26
89440 | 7.12
89441 | 12
89442 | 8.42
89443 | 10.36
89444 | 18.64
89445 | 11.65
89481 | 3.77
89485 | 4.26
89489 | 5.28
89490 | 4.83
89492 | 5.49
89493 | 6.88
89494 | 8.59
89496 | 6.58
89497 | 8.42
89498 | 9.05
89499 | 13.09
89500 | 9.17
89501 | 10.16
89502 | 11.31
89503 | 16.31
89504 | 14.5
89505 | 23.81
89506 | 26.54
89507 | 32.23
89510 | 21.79
89513 | 70.18
89514 | 6.95
89515 | 53.53
89516 | 6.14
89517 | 45.44
89518 | 9.79
89519 | 31.47
89520 | 8.73
89521 | 82.57
89522 | 19.26
89523 | 62.98
89524 | 17.23
89525 | 61.98
89526 | 24.64
89527 | 48.24
89528 | 2.93
89529 | 28.4
89530 | 9.03
89531 | 23.45
89532 | 4.81
89533 | 23.45
89534 | 3.48
89535 | 36.16
89536 | 8.18
89538 | 3
89540 | 6.89
89541 | 4.29
89542 | 18.83
89544 | 5.98
89545 | 8.69
89546 | 7.62
89547 | 13.11
89548 | 14.12
89549 | 10.4
89550 | 24.21
89551 | 6.5
89552 | 12.49
89553 | 4.22
89554 | 16.25
89555 | 14.99
89556 | 23.17
89557 | 18.63
89558 | 6.3
89559 | 39.66
89561 | 9.06
89562 | 6.66
89563 | 14.55
89564 | 11.4
89565 | 34.31
89566 | 29.93
89567 | 50.48
89568 | 22.17
89569 | 47.89
89570 | 8.32
89571 | 46.63
89572 | 6.01
89573 | 42.68
89574 | 82.23
89575 | 7.95
89577 | 22.9
89579 | 8.12
89581 | 17.53
89582 | 15.5
89583 | 22.91
89584 | 26.67
89585 | 21.72
89586 | 21.72
89587 | 34.43
89590 | 82.19
89591 | 67.99
89592 | 109.29
89593 | 20.83
89594 | 24.9
89595 | 10.22
89596 | 7.83
89597 | 13.94
89598 | 34.18
89599 | 11.81
89600 | 12.82
89605 | 13.64
89609 | 56.34
89610 | 13.95
89611 | 22.25
89612 | 109.97
89613 | 20.06
89614 | 40.89
89615 | 165.65
89616 | 28.57
89617 | 5.35
89618 | 10.23
89619 | 6.65
89620 | 8.38
89621 | 16.66
89622 | 9.67
89623 | 12.83
89624 | 13.48
89625 | 15.52
89626 | 20.54
89627 | 14.76
89628 | 30.56
89629 | 54.42
89630 | 47.58
89631 | 81.54
89632 | 67.53
89637 | 7.53
89638 | 8.2
89639 | 8.47
89640 | 12.5
89641 | 10.39
89642 | 11.69
89643 | 12.12
89644 | 18.26
89645 | 19.73
89646 | 15.48
89647 | 15.18
89648 | 16.57
89649 | 22.21
89650 | 22.21
89651 | 5.12
89652 | 8.09
89653 | 12.67
89654 | 12.37
89655 | 17.96
89656 | 8.56
89657 | 8.71
89658 | 6.92
89659 | 11.48
89660 | 6.52
89661 | 14.94
89662 | 22.36
89663 | 9.93
89664 | 11.48
89665 | 9.1
89666 | 5.85
89667 | 22.91
89668 | 21.27
89669 | 15.17
89670 | 9.9
89671 | 22.09
89672 | 15.12
89673 | 17.55
89674 | 21.76
89675 | 38.58
89676 | 32.61
89677 | 42.58
89678 | 7.59
89679 | 67.28
89680 | 15.02
89681 | 46.96
89682 | 22.81
89684 | 31.17
89685 | 31.94
89686 | 113.87
89687 | 27.56
89689 | 24.49
89690 | 48.1
89691 | 9.75
89692 | 45.51
89693 | 44.25
89694 | 14.85
89695 | 13.89
89696 | 40.3
89697 | 11.94
89698 | 140.28
89699 | 120.42
89700 | 16.31
89701 | 94.78
89702 | 16.31
89703 | 34.05
89704 | 77.21
89705 | 18.72
89706 | 38.26
89718 | 26.77
89719 | 7.96
89720 | 9.26
89721 | 9.69
89722 | 15.83
89723 | 12.66
89724 | 7.73
89725 | 12.36
89726 | 6.13
89727 | 13.75
89728 | 8.13
89729 | 18.88
89730 | 8.65
89731 | 8.86
89732 | 9.24
89733 | 13.32
89734 | 18.88
89735 | 13.95
89736 | 5.33
89737 | 14.68
89738 | 9.89
89739 | 15.22
89740 | 4.93
89741 | 13.35
89742 | 22.42
89743 | 30.17
89744 | 19.14
89745 | 20.77
89746 | 19.11
89747 | 8.34
89748 | 27.55
89749 | 9.89
89750 | 42.48
89751 | 4.26
89752 | 4.98
89753 | 6.93
89754 | 11.46
89755 | 8.04
89756 | 13.26
89757 | 19.9
89758 | 30.75
89759 | 5.73
89760 | 12.82
89761 | 20.61
89762 | 28.97
89763 | 111.67
89764 | 22.29
89765 | 10.3
89766 | 14.67
89767 | 14.67
89768 | 14.96
89769 | 33.81
89772 | 44.28
89774 | 11.42
89776 | 14.93
89777 | 17.37
89778 | 14.47
89779 | 20.96
89780 | 17.37
89781 | 25.66
89782 | 9.6
89783 | 9.77
89784 | 15.12
89785 | 16.2
89786 | 24.41
89787 | 25.66
89788 | 49.61
89789 | 50.38
89790 | 121.62
89791 | 124.44
89792 | 142.8
89793 | 146.6
89794 | 11.82
89795 | 25.9
89796 | 30.54
89797 | 34.02
89801 | 4.97
89802 | 5.35
89803 | 9.43
89804 | 10.06
89805 | 9.92
89806 | 10.46
89807 | 17.66
89808 | 25.41
89809 | 13.52
89810 | 13.49
89811 | 21.93
89812 | 36.86
89813 | 4.77
89814 | 9.3
89815 | 19.61
89816 | 27.97
89817 | 8.4
89818 | 110.67
89819 | 11.91
89820 | 21.29
89821 | 10.58
89822 | 15.47
89823 | 17.07
89824 | 26.58
89825 | 10.37
89826 | 113.06
89827 | 11.45
89828 | 40.28
89829 | 18.36
89830 | 19.85
89831 | 135.11
89832 | 27.84
89833 | 23.19
89834 | 26.67
89835 | 27.53
89836 | 182.53
89837 | 91.14
89838 | 99.74
89839 | 131.9
89840 | 114.65
89841 | 193.22
89842 | 31.81
89844 | 40.44
89845 | 62.52
89846 | 139.66
89847 | 171.25
89850 | 18.71
89851 | 18.68
89852 | 27.12
89853 | 42.05
89854 | 55.52
89855 | 58.53
89856 | 14.04
89857 | 20.53
89859 | 62.62
89860 | 30.11
89861 | 33.59
89862 | 62.52
89863 | 120.61
89866 | 4.21
89867 | 4.7
89868 | 2.94
89869 | 6.44
89979 | 18.02
89980 | 6.79
89981 | 14.92
90373 | 11.2
90374 | 16.93
90375 | 7.41
92287 | 12.75
92288 | 19.26
92289 | 32.95
92290 | 49.47
92291 | 75.16
92292 | 230.1
92293 | 7.45
92294 | 11.9
92295 | 21.48
92296 | 28.42
92297 | 43.51
92298 | 119.53
92299 | 16.85
92300 | 24.63
92301 | 46.75
92302 | 61.49
92303 | 111.06
92304 | 284.26
92311 | 9.92
92312 | 15.45
92313 | 21.95
92314 | 6.47
92315 | 9.28
92316 | 13.72
92317 | 13.48
92318 | 20.46
92319 | 28.23
92326 | 10.8
92327 | 17.94
92328 | 26.36
92329 | 6.64
92330 | 10.91
92331 | 16.67
92332 | 13.73
92333 | 23.74
92334 | 34.1
92344 | 52.64
92345 | 52.63
92346 | 68.13
92347 | 75.25
92348 | 93.96
92349 | 100.3
92350 | 78.37
92351 | 76.79
92352 | 115.85
92353 | 108.88
92354 | 151.87
92355 | 138.45
92356 | 102.34
92357 | 148.69
92358 | 183.31
92369 | 29.38
92370 | 30.66
92371 | 35.1
92372 | 36.29
92373 | 41.14
92374 | 41.37
92375 | 52.59
92376 | 52.58
92377 | 69.59
92378 | 76.71
92379 | 96.99
92380 | 103.33
92381 | 44.47
92382 | 42.77
92383 | 55.12
92384 | 51.74
92385 | 62.88
92386 | 60.55
92387 | 78.28
92388 | 76.7
92389 | 118.1
92390 | 111.13
92635 | 156.42
92636 | 143
92637 | 57.67
92638 | 69.4
92639 | 79.83
92640 | 102.21
92642 | 151.62
92644 | 189.36
92657 | 21.22
92658 | 22.5
92659 | 25.81
92660 | 27
92661 | 30.55
92662 | 30.78
92663 | 40.4
92664 | 40.39
92665 | 54.97
92666 | 62.09
92667 | 80
92668 | 86.34
92669 | 32.19
92670 | 30.49
92671 | 41.2
92672 | 37.82
92673 | 47.01
92674 | 44.68
92675 | 60.03
92676 | 58.45
92677 | 96.23
92678 | 89.26
92679 | 130.95
92680 | 117.53
92681 | 41.29
92682 | 50.76
92683 | 58.68
92684 | 77.87
92685 | 122.48
92686 | 155.38
92692 | 11.52
92693 | 11.8
92694 | 18.44
92695 | 18.73
92696 | 29.04
92697 | 30.32
92698 | 17.04
92699 | 16.12
92700 | 27.98
92701 | 26.6
92702 | 44
92703 | 42.3
92704 | 21.69
92705 | 35.2
92706 | 57.03
92889 | 98.84
92890 | 147.58
92891 | 214.17
92892 | 44.42
92893 | 61.86
92894 | 73.46
92895 | 98.79
92896 | 149.04
92897 | 217.2
92898 | 36.26
92899 | 52.57
92900 | 62.87
92901 | 86.6
92902 | 134.42
92903 | 200.21
92904 | 24.43
92905 | 35.29
92906 | 44.08
92907 | 55.31
92908 | 55.31
92909 | 55.31
92910 | 78.25
92911 | 78.25
92912 | 103.07
92913 | 105.55
92914 | 105.55
92918 | 30.56
92920 | 30.73
92925 | 37.25
92926 | 37.24
92927 | 37.24
92928 | 42.36
92929 | 42.36
92930 | 42.36
92931 | 55.26
92932 | 55.26
92933 | 55.26
92934 | 79.71
92935 | 79.71
92936 | 108.58
92937 | 108.58
92938 | 22.4
92939 | 22.57
92940 | 27.96
92941 | 27.95
92942 | 27.95
92943 | 31.77
92944 | 31.77
92945 | 31.77
92946 | 43.07
92947 | 43.07
92948 | 43.07
92949 | 65.09
92950 | 65.09
92951 | 91.59
92952 | 91.59
92953 | 19.65
93050 | 8.29
93051 | 7.72
93052 | 334.19
93054 | 15.09
93055 | 29.88
93056 | 11.9
93057 | 10.52
93058 | 367.58
93059 | 20.56
93060 | 51.58
93061 | 21.56
93062 | 18.88
93063 | 421.05
93064 | 32.82
93065 | 30.84
93066 | 528.43
93067 | 48.3
93068 | 42.49
93069 | 732.12
93070 | 119.53
93071 | 111.15
93072 | 965.7
93073 | 54.8
93074 | 9.9
93075 | 15.43
93076 | 15.27
93077 | 21.48
93078 | 23.11
93079 | 20.81
93080 | 6.49
93081 | 13.52
93082 | 16.31
93083 | 289.37
93084 | 10.12
93085 | 9.55
93086 | 336.02
93087 | 14.75
93088 | 17.03
93089 | 31.71
93090 | 13.72
93091 | 12.34
93092 | 369.4
93093 | 22.38
93094 | 53.4
93095 | 41.41
93096 | 58.41
93097 | 10.12
93098 | 15.65
93099 | 17.76
93100 | 23.97
93101 | 25.6
93102 | 23.06
93103 | 6.66
93104 | 13.69
93105 | 16.48
93106 | 289.54
93107 | 11.75
93108 | 11.18
93109 | 337.65
93110 | 16.38
93111 | 18.55
93112 | 33.34
93113 | 16.67
93114 | 25.33
93115 | 56.35
93116 | 372.35
93117 | 41.66
93118 | 61.69
93119 | 12.57
93120 | 18.78
93121 | 20.41
93122 | 18.12
93123 | 38.52
93124 | 59.92
93125 | 86.74
93126 | 189.85
93133 | 15.29
94465 | 39.72
94466 | 39.73
94467 | 59.77
94468 | 52.65
94469 | 86.23
94470 | 79.89
94471 | 57.48
94472 | 59.06
94473 | 85.81
94474 | 92.78
94475 | 117.38
94476 | 130.8
94477 | 76.49
94478 | 117.79
94479 | 155.07
94606 | 56.24
94608 | 129.99
94610 | 190.9
94612 | 265.35
94614 | 94.06
94615 | 105.64
94616 | 246.23
94617 | 205.98
94618 | 242.72
94620 | 543.84
94622 | 136.52
94623 | 305.78
94624 | 460.41
94625 | 944.73
94656 | 5.09
94657 | 5.02
94658 | 5.69
94659 | 5.76
94660 | 9.07
94661 | 9.36
94662 | 9.68
94663 | 9.8
94664 | 19.94
94665 | 19.93
94666 | 23.46
94667 | 25.65
94668 | 40.4
94669 | 52.72
94670 | 51.37
94671 | 71.89
94672 | 8.4
94673 | 8.23
94674 | 7.66
94675 | 10.76
94676 | 12.66
94677 | 17.33
94678 | 12.93
94679 | 19.08
94680 | 31.93
94681 | 40.35
94682 | 75.28
94683 | 50.54
94684 | 98.87
94685 | 78.28
94686 | 176.49
94687 | 145.45
94688 | 9.25
94689 | 11.48
94690 | 11.12
94691 | 12.41
94692 | 18.56
94693 | 19.21
94694 | 19.25
94695 | 24.27
94696 | 41.8
94697 | 61.26
94698 | 54.42
94699 | 103.75
94700 | 89.74
94701 | 148.18
94702 | 141.01
94703 | 14.29
94704 | 16.44
94705 | 19.7
94706 | 28.47
94707 | 34.51
94708 | 19.31
94709 | 23.6
94710 | 34.24
94711 | 41.79
94712 | 54.01
94713 | 131.52
94714 | 176.22
94715 | 241.03
94724 | 19.82
94725 | 5.47
94726 | 30.08
94727 | 7.37
94728 | 111.45
94729 | 12.6
94730 | 135.12
94731 | 15.48
94733 | 29.74
94737 | 119.56
94740 | 8.55
94741 | 10.28
94742 | 12.22
94743 | 13.31
94744 | 19.1
94746 | 26.41
94748 | 53.81
94750 | 122.91
94752 | 152.55
94756 | 10.9
94757 | 14.18
94758 | 33.84
94759 | 41.13
94760 | 67.8
94761 | 140.84
94762 | 183.51
94783 | 13.35
94785 | 23.9
94786 | 29.98
94787 | 40.18
94788 | 55.46
94789 | 161.48
94790 | 185.86
94791 | 258
94863 | 100.3
95141 | 22.58
95237 | 15.9
95693 | 36.99
95694 | 44.54
95695 | 42.81
95696 | 38.83
96637 | 12.01
96638 | 11.67
96639 | 8.28
96640 | 17.63
96641 | 14.29
96642 | 15.94
96643 | 35.52
96650 | 8.73
96651 | 8.39
96652 | 16.96
96653 | 16.92
96654 | 27.77
96655 | 27.41
96656 | 6.12
96657 | 15.47
96658 | 12.13
96659 | 11.43
96660 | 27.02
96661 | 21.88
96662 | 11.6
96663 | 20
96664 | 21.1
96665 | 11.53
96666 | 22.69
96667 | 38.55
96684 | 3.8
96685 | 3.46
96686 | 5.68
96687 | 5.64
96688 | 9.52
96689 | 9.16
96690 | 17.21
96691 | 17.71
96692 | 26.08
96693 | 24.85
96694 | 54.93
96695 | 53.49
96696 | 82.38
96697 | 123.15
96698 | 2.83
96699 | 12.18
96700 | 8.84
96701 | 3.9
96702 | 4.07
96703 | 7.81
96704 | 8.91
96705 | 11.75
96706 | 17.7
96707 | 35.41
96708 | 55.43
96709 | 87.15
96710 | 5
96711 | 7.68
96712 | 14.17
96713 | 19.85
96714 | 33.09
96715 | 60.21
96716 | 89.98
96717 | 140.93
96736 | 4.7
96737 | 5.21
96738 | 14.56
96739 | 6.72
96740 | 22.31
96741 | 9.76
96742 | 14.82
96743 | 18.52
96744 | 38.43
96745 | 54.68
96746 | 87.11
96747 | 6.75
96748 | 7.39
96749 | 9.91
96750 | 12.41
96751 | 21.79
96752 | 27.28
96753 | 59.48
96754 | 81.26
96755 | 123.1
96756 | 11.42
96757 | 11.09
96758 | 13.3
96759 | 18.06
96760 | 25.96
96761 | 34.74
96762 | 66.22
96763 | 88.46
96764 | 140.84
96802 | 196.72
96803 | 101.92
96804 | 184.9
96805 | 204.86
96806 | 101.34
96807 | 170.53
96808 | 10.24
96809 | 11.55
96810 | 12.43
96811 | 13.49
96812 | 13.02
96813 | 14.78
96814 | 12.72
96815 | 20.73
96816 | 17.38
96817 | 19.52
96818 | 18.3
96819 | 18.3
96820 | 32.19
96821 | 27.76
96822 | 28.1
96823 | 11.65
96824 | 13.02
96825 | 17.28
96826 | 15.95
96827 | 16.51
96828 | 20.42
96829 | 15.93
96830 | 22.84
96831 | 18.89
96832 | 21.61
96833 | 20.33
96834 | 32.97
96835 | 28.74
96836 | 30.5
96837 | 17.55
96838 | 16.29
96839 | 16.07
96840 | 20.56
96841 | 18.29
96842 | 22.64
96843 | 21.86
96844 | 28.96
96845 | 31.29
96846 | 25.22
96847 | 27.45
96848 | 40.38
96849 | 14.92
96850 | 17.19
96851 | 22.27
96852 | 19.63
96853 | 21.85
96854 | 25.78
96855 | 24.3
96856 | 24.62
96857 | 37.91
96858 | 38.81
96859 | 47.45
96860 | 20.74
96861 | 22.17
96862 | 24.93
96863 | 24.69
96864 | 37.86
96865 | 37.16
96866 | 49.44
96867 | 56.69
96868 | 22.79
96869 | 27.21
96870 | 42.03
96871 | 60.27
96872 | 58.02
96873 | 66.01
96874 | 71.14
96875 | 84
96876 | 141.88
96877 | 151.22
96878 | 152.97
96879 | 154.93
96880 | 175.84
96881 | 185.32
97425 | 24.23
97426 | 28.9
97427 | 32.42
97428 | 40.59
97429 | 48.12
97430 | 29.24
97431 | 32.82
97432 | 37.05
97433 | 62.7
97434 | 63.73
97435 | 73.23
97436 | 75.21
97437 | 83.69
97438 | 85.81
97439 | 93.49
97440 | 111.61
97442 | 123.57
97443 | 78.5
97444 | 90.19
97446 | 148.55
97447 | 148.55
97449 | 158.88
97450 | 190.72
97452 | 127.07
97453 | 133.74
97454 | 205.55
97455 | 216.22
97456 | 441.44
97457 | 393.56
97458 | 196.35
97459 | 322.19
97460 | 483.16
97461 | 24.55
97462 | 21.13
97464 | 34.78
97465 | 40.56
97467 | 44.02
97468 | 51.42
97470 | 63.67
97471 | 75.36
97474 | 112.62
97475 | 136.25
97477 | 149.1
97478 | 180.94
97479 | 39.04
97480 | 39.04
97481 | 55.66
97482 | 55.66
97483 | 76.85
97484 | 76.85
97485 | 104.85
97486 | 111.52
97487 | 187.14
97488 | 197.81
97489 | 426.76
97490 | 378.88
97491 | 59.17
97492 | 85.46
97493 | 109.77
97494 | 166.69
97495 | 297.58
97496 | 463.61
97499 | 22.15
97500 | 18.73
97502 | 30.34
97503 | 36.34
97505 | 37.76
97506 | 45.16
97508 | 54.81
97509 | 66.5
97511 | 99.9
97512 | 123.53
97514 | 132.38
97515 | 164.22
97517 | 35.46
97518 | 35.46
97519 | 49.33
97520 | 49.33
97521 | 67.43
97522 | 67.43
97523 | 91.58
97524 | 98.25
97525 | 167.95
97526 | 178.62
97527 | 401.73
97528 | 353.85
97529 | 54.45
97530 | 77.02
97531 | 97.2
97532 | 148.96
97533 | 275.78
97534 | 430.22
97537 | 17.22
97540 | 24.17
97541 | 21.32
97543 | 40.78
97544 | 37.36
97546 | 24.35
97547 | 24.35
97548 | 37.02
97549 | 37.02
97550 | 63.44
97551 | 63.44
97552 | 34.95
97553 | 51.85
97554 | 91.78
98602 | 12.92
6171 | 24.29
74166/1 | 219.18
74166/2 | 274.1
88503 | 732.14
88504 | 613.32
97900 | 153.49
97901 | 243.48
97902 | 476.65
97903 | 657.98
97904 | 764.93
97905 | 197.64
97906 | 366.38
97907 | 517.25
97908 | 598.41
98102 | 67.1
98103 | 140.09
98104 | 322.42
98105 | 559.56
98106 | 924.15
98107 | 236.58
98108 | 421.23
99250 | 150.24
99251 | 237.91
99253 | 464.15
99255 | 640.83
99257 | 742.76
99258 | 193.05
99260 | 358.51
99262 | 506.02
99264 | 583.23
89482 | 23
89491 | 57.17
89495 | 9.21
89707 | 28.17
89708 | 64.28
89709 | 10.74
89710 | 10.52
72739 | 516.73
74234/1 | 543.93
86872 | 709.81
86874 | 434.42
86875 | 421.72
86876 | 239.93
86877 | 24.58
86878 | 45.84
86879 | 6.93
86880 | 19.26
86881 | 127.43
86882 | 19.93
86883 | 11.35
86884 | 8.57
86885 | 9.74
86886 | 31.95
86887 | 34.53
86888 | 420.67
86889 | 598.41
86893 | 499.92
86894 | 282.49
86895 | 299.46
86899 | 262.52
86900 | 154.29
86901 | 127.2
86902 | 241.04
86903 | 320.14
86904 | 124.98
86905 | 196.98
86906 | 45.98
86908 | 233.76
86909 | 91.67
86910 | 87.75
86911 | 39.29
86912 | 39.29
86913 | 18.26
86914 | 36.03
86915 | 76.88
86916 | 27.18
86919 | 781.77
86920 | 746.35
86921 | 755.27
86922 | 622.46
86923 | 479.54
86924 | 488.46
86925 | 458.26
86926 | 467.18
86927 | 285.05
86928 | 293.97
86929 | 276.47
86930 | 285.39
86931 | 430.41
86932 | 455.2
86933 | 360.97
86934 | 352.39
86935 | 211.48
86936 | 327.56
86937 | 163.13
86938 | 279.21
86939 | 313.87
86940 | 738.19
86941 | 583.56
86942 | 206.39
86943 | 197.81
86947 | 807.77
88571 | 60.07
93396 | 517.14
93441 | 857.75
93442 | 927.72
95469 | 199.88
95470 | 206.12
95471 | 727.51
95472 | 733.75
95542 | 34.48
95543 | 55.62
95544 | 43.79
95545 | 42.8
95546 | 127.46
95547 | 46.6
6087 | 23.76
98052 | 1176.56
98053 | 1718.45
98054 | 2493.44
98055 | 3309.62
98056 | 3819.28
98057 | 5025.14
98066 | 3878.72
98067 | 5183.53
98068 | 7335.14
98069 | 9853.9
98070 | 11281.85
98071 | 12355.27
98072 | 3238.31
98073 | 5064.36
98074 | 7862.07
98075 | 10221.09
98076 | 11778.3
98077 | 13865.04
98078 | 3205.58
98079 | 5620
98080 | 7238.41
98081 | 10732.39
98082 | 3060.44
98083 | 4053.51
98084 | 5704.98
98085 | 7740.77
98086 | 8759.46
98087 | 9385.58
98088 | 2600.93
98089 | 4117.89
98090 | 6469.56
98091 | 8350.37
98092 | 9811.3
98093 | 11580.67
98094 | 2128.38
98099 | 3655.98
98100 | 4781.71
98101 | 7080.55
98109 | 685.44
98110 | 473.22
98111 | 24.71
98114 | 389.39
98115 | 101.49
89957 | 121.64
89959 | 181.29
74093/1 | 81.72
74169/1 | 278.81
89349 | 24.99
89351 | 28.13
89352 | 31.66
89353 | 32.91
89354 | 223.64
89969 | 35.92
89970 | 39.93
89971 | 41.24
89972 | 44.23
89973 | 374.07
89974 | 219.47
89984 | 65.5
89985 | 67.31
89986 | 63.97
89987 | 70.66
90371 | 31.63
94489 | 27.04
94490 | 45.25
94491 | 61.94
94492 | 63.56
94493 | 115.44
94494 | 57.72
94495 | 71.69
94496 | 86.23
94497 | 99.87
94498 | 127.09
94499 | 225.17
94500 | 266.54
94501 | 515.04
94792 | 105.68
94793 | 134.54
94794 | 139.15
94795 | 24.35
94796 | 28.77
94797 | 43.43
94798 | 91.79
94799 | 89.81
94800 | 151.49
95248 | 67.89
95249 | 73.18
95250 | 87.04
95251 | 113.99
95252 | 130.33
95253 | 183.84
99619 | 59.83
99620 | 102.98
99621 | 138.2
99622 | 150.42
99623 | 198.44
99624 | 268.4
99625 | 358.55
99626 | 535.6
99627 | 64.97
99628 | 41.5
99629 | 69.34
99630 | 87.96
99631 | 96.12
99632 | 125.83
99633 | 234.32
99634 | 379.29
99635 | 250.19
95634 | 120.76
95635 | 132.34
95637 | 453.12
95638 | 547.3
95639 | 685.9
95641 | 228.3
95642 | 337.72
95643 | 442.04
95644 | 162.88
95645 | 298.87
95646 | 445.26
95647 | 584.07
95673 | 182.52
95674 | 194.48
95675 | 238.27
95676 | 74.87
97741 | 127.27
72285 | 88.18
90436 | 13.42
90437 | 32.61
90438 | 46.74
90439 | 60.54
90440 | 96.96
90441 | 123.84
90443 | 12.2
90444 | 25.98
90445 | 27.73
90446 | 30.14
90447 | 6.03
90451 | 3.8
90452 | 13.04
90453 | 2.32
90454 | 3.99
90455 | 5.4
90456 | 3.91
90457 | 8.93
90458 | 25.34
90459 | 35.73
90460 | 27.05
90461 | 14.75
90462 | 3.25
90463 | 2.6
90466 | 11.73
90467 | 18.5
90468 | 4.89
90469 | 7.8
90470 | 10.55
91166 | 3.04
91167 | 9.18
91168 | 6.89
91169 | 8.19
91170 | 2.37
91171 | 2.93
91172 | 4.32
91173 | 1.19
91174 | 2.33
91175 | 3.8
91176 | 38.42
91177 | 17.39
91178 | 16.46
91179 | 9.86
91180 | 7.73
91181 | 8.32
91182 | 25.25
91183 | 12.48
91184 | 11.68
91185 | 6.49
91186 | 5.32
91187 | 6.17
91188 | 6.13
91189 | 37.81
91190 | 4.56
91191 | 4.85
91192 | 5.39
91222 | 13.13
94480 | 1996.21
94481 | 1443.57
94482 | 1161.87
94483 | 990.1
95541 | 4.35
95573 | 40.7
95574 | 31.24
96559 | 76.5
96560 | 38.58
96561 | 23.34
96562 | 39.43
96563 | 41.97
73826/1 | 531.65
73826/2 | 691.14
73834/1 | 213.45
73834/2 | 341.52
73834/3 | 683.04
73834/4 | 1024.56
73835/1 | 1339.5
73835/2 | 1821.72
73835/3 | 2036.04
73836/1 | 535.8
73836/2 | 696.54
73836/3 | 1071.6
73836/4 | 1714.56
73837/1 | 213.45
73837/2 | 426.9
73837/3 | 853.8
73612 | 434.5
73660 | 77.74
73693 | 22.97
73694 | 173.77
73695 | 89.36
73824/1 | 434.5
73825/2 | 980.2
73873/1 | 93.8
73873/2 | 176.95
73873/3 | 93.8
73873/4 | 102.73
73873/5 | 93.8
73827/1 | 71.75
74218/1 | 68.13
74253/1 | 27.61
83878 | 50.9
83879 | 58.77
73658 | 586.7
93350 | 892.41
93351 | 725.76
93352 | 560.78
93353 | 399.73
93354 | 531.82
93355 | 441.51
93356 | 350.74
93357 | 261.8
83335 | 33.66
88548 | 25.24
73903/1 | 0.32
74151/1 | 2.72
74154/1 | 3.87
74155/1 | 1.31
74155/2 | 2.56
74205/1 | 1.34
79473 | 4.65
79480 | 1.97
83336 | 4.27
83338 | 2.29
89885 | 7.09
89886 | 7.12
89887 | 7.35
89888 | 7.27
89889 | 7.51
89890 | 10.33
89893 | 12.67
89894 | 14.13
89895 | 17.08
89903 | 6.17
89904 | 6.2
89905 | 6.39
89906 | 6.33
89907 | 7.19
89908 | 9.73
89911 | 11.83
89912 | 12.57
89913 | 15.22
89921 | 5.71
89922 | 5.74
89923 | 5.96
89924 | 5.9
89925 | 6.13
89926 | 9.23
89929 | 11.87
89930 | 12.65
89931 | 15.9
89939 | 5.35
89940 | 5.38
89941 | 5.59
89942 | 5.51
89943 | 5.72
89944 | 8.51
89947 | 10.45
89948 | 11.59
89949 | 14.05
96520 | 81.32
96521 | 31.62
96522 | 140.57
96523 | 89.75
96524 | 159.52
96525 | 29.75
96526 | 283.81
96527 | 117.83
96528 | 124.42
98116 | 10.76
98117 | 10.1
98118 | 10.12
98119 | 8.88
72915 | 10
72917 | 11.42
72918 | 13.33
73965/9 | 196.6
79506/2 | 294.9
83343 | 12.69
90082 | 7.98
90084 | 7.75
90085 | 7.29
90086 | 7.37
90087 | 6.26
90088 | 6.4
90090 | 6.14
90091 | 4.77
90092 | 4.62
90093 | 4.35
90094 | 4.39
90095 | 3.75
90096 | 3.81
90098 | 3.66
90099 | 11.12
90100 | 9.46
90101 | 9.34
90102 | 8.5
90105 | 6.65
90106 | 5.64
90107 | 5.57
90108 | 5.07
93358 | 77.77
94304 | 26.64
94305 | 23.52
94306 | 19.53
94307 | 20.42
94308 | 18.13
94309 | 19.12
94310 | 17.43
94315 | 35.42
94316 | 27.5
94317 | 23.99
94318 | 19.46
94319 | 41.27
94327 | 85.39
94328 | 82.27
94329 | 78.28
94330 | 79.17
94331 | 76.88
94332 | 77.87
94333 | 76.18
94338 | 94.17
94339 | 86.25
94340 | 82.74
94341 | 78.21
94342 | 100.02
96385 | 7.54
96386 | 5.23
83346 | 0.99
93360 | 16
93361 | 12.94
93362 | 8.92
93363 | 9.78
93364 | 7.48
93365 | 8.44
93366 | 6.81
93367 | 15.05
93368 | 11.95
93369 | 7.97
93370 | 8.86
93371 | 6.56
93372 | 7.56
93373 | 5.88
93374 | 21.04
93375 | 16.18
93376 | 13.09
93377 | 8.38
93378 | 19.89
93379 | 15.31
93380 | 12.41
93381 | 7.89
93382 | 29.7
96995 | 47.15
72838 | 0.78
72839 | 0.63
72840 | 0.52
72844 | 0.56
72845 | 3.36
72846 | 2.77
72847 | 5.98
72848 | 1.49
72849 | 1.91
72850 | 9.83
72882 | 1.16
72883 | 0.93
72884 | 0.78
72888 | 0.83
72890 | 5.04
72891 | 4.16
72892 | 8.97
72893 | 2.23
72894 | 2.87
72895 | 15.13
72897 | 22.94
72898 | 3.45
72899 | 3.91
72900 | 4.3
74010/1 | 1.51
83356 | 0.69
83358 | 1.43
95303 | 0.88
97912 | 1.66
97913 | 1.27
97914 | 1.19
97915 | 0.84
97916 | 1.1
97917 | 0.84
97918 | 0.79
97919 | 0.56
94097 | 5.82
94098 | 6.64
94099 | 2.94
94100 | 3.74
94102 | 173.01
94103 | 222.72
94104 | 177.61
94105 | 227.36
94106 | 149.5
94107 | 199.24
94108 | 154.13
94110 | 203.83
94111 | 134.49
94112 | 175.23
94113 | 141.22
94114 | 182.85
94115 | 102.34
94116 | 138.51
94117 | 108.63
94118 | 145.89
6514 | 104.6
88549 | 79.51
74005/1 | 5.91
95606 | 1.33
72131 | 121.11
72132 | 63.21
72133 | 219.98
87471 | 38.78
87472 | 40.04
87473 | 54.24
87474 | 55.66
87475 | 63.45
87476 | 65.11
87477 | 34.21
87478 | 35.47
87479 | 49.14
87480 | 50.56
87481 | 58.38
87482 | 60.04
87483 | 46
87484 | 47.26
87485 | 61.54
87487 | 70.47
87488 | 72.13
87489 | 38.29
87490 | 39.55
87491 | 53.3
87492 | 54.72
87493 | 62.61
87494 | 64.27
87495 | 75.13
87496 | 76.31
87497 | 69.92
87498 | 71.43
87499 | 83.19
87500 | 84.46
87501 | 129.56
87502 | 131.19
87503 | 63.24
87504 | 64.42
87505 | 58.18
87506 | 59.69
87507 | 67.48
87508 | 68.75
87509 | 104.32
87510 | 105.95
87511 | 85.38
87512 | 86.56
87513 | 80.56
87514 | 82.07
87515 | 97.49
87516 | 98.76
87517 | 151.84
87518 | 153.47
87519 | 69.66
87520 | 70.84
87521 | 64.64
87522 | 66.15
87523 | 76.16
87524 | 77.43
87525 | 117.77
87526 | 119.4
89043 | 71.18
89168 | 73.49
89977 | 126.18
90112 | 62.96
95474 | 610.93
89282 | 49.02
89283 | 50.44
89284 | 43.88
89285 | 45.3
89286 | 53.69
89287 | 55.11
89288 | 46.54
89289 | 47.96
89290 | 59.15
89291 | 60.73
89292 | 54.05
89293 | 55.63
89294 | 65.69
89295 | 67.27
89296 | 57.75
89297 | 59.33
89298 | 60.92
89299 | 62.94
89300 | 55.77
89301 | 57.79
89302 | 69.27
89303 | 71.29
89304 | 60.72
89305 | 62.74
89306 | 71.26
89307 | 73.5
89308 | 66.16
89309 | 68.4
89310 | 81.42
89311 | 83.66
89312 | 72.15
89313 | 74.39
95465 | 116.35
87447 | 49.37
87448 | 50.05
87449 | 63.83
87450 | 65.07
87451 | 77.22
87452 | 77.55
87453 | 45.15
87454 | 46.21
87455 | 58.81
87456 | 60.31
87457 | 70.94
87458 | 72.5
87459 | 56.49
87460 | 57.55
87461 | 70.97
87462 | 72.21
87463 | 83.18
87464 | 84.74
87465 | 49.13
87466 | 50.19
87467 | 63.09
87468 | 64.33
87469 | 75.32
87470 | 76.88
89044 | 49.25
89169 | 50.18
89978 | 64.31
73937/1 | 105.13
73937/3 | 105.31
73937/5 | 176.33
89453 | 53.18
89454 | 50.42
89455 | 65.25
89456 | 61.9
89457 | 57.3
89458 | 52.74
89459 | 70.66
89460 | 65.2
89462 | 61.77
89463 | 59.23
89464 | 80.39
89465 | 77.39
89466 | 66.37
89467 | 61.74
89468 | 85.84
89469 | 80.43
89470 | 67.03
89471 | 64.27
89472 | 78.78
89473 | 75.68
89474 | 75.23
89475 | 68.82
89476 | 88.52
89477 | 81.46
89478 | 75.83
89479 | 73.28
89480 | 94.13
89483 | 91.37
89484 | 84.51
89486 | 78.27
89487 | 103.9
89488 | 96.9
91815 | 53.27
91816 | 62.11
72139 | 484.84
72175 | 488.1
72176 | 491.1
72178 | 31.15
72179 | 62.52
72180 | 19.11
72181 | 38.66
73774/1 | 316.65
73909/1 | 249
74229/1 | 603.93
79627 | 656.15
96358 | 83.57
96359 | 91.66
96360 | 104.78
96361 | 120.35
96362 | 110.23
96363 | 118.71
96364 | 131.43
96365 | 147.38
96366 | 136.9
96367 | 145.75
96368 | 158.1
96369 | 174.43
96370 | 52.95
96371 | 60.81
96372 | 20.08
96373 | 7.63
96374 | 22.09
73863/1 | 65.92
73863/2 | 134.66
73790/2 | 58.61
73790/4 | 47.43
83694 | 18.36
83695/1 | 27.5
83771 | 7.66
92970 | 14.08
100576 | 1.63
100577 | 0.71
96387 | 7.44
96388 | 7.47
96389 | 29.44
96390 | 45.34
96391 | 62.54
96392 | 78.9
96396 | 103.67
96397 | 134.6
96398 | 146.31
96399 | 75.37
96400 | 96.18
96401 | 6.86
96402 | 1.82
100564 | 62.42
100565 | 54.61
100566 | 95.88
100567 | 111.56
100568 | 126.95
100569 | 88.36
100570 | 105.57
100571 | 119.77
100572 | 66.43
100573 | 58.62
100574 | 0.91
100575 | 0.08
72799 | 85.51
72942 | 1.74
72943 | 1.91
72972 | 1.04
72973 | 1.96
72974 | 6.55
72975 | 0.73
72978 | 6.54
72979 | 12.52
73760/1 | 4.12
73849/1 | 802.59
73849/2 | 611.04
92391 | 48.58
92392 | 51.12
92393 | 44.33
92394 | 48.51
92395 | 62.14
92396 | 57.3
92397 | 44.24
92398 | 51
92399 | 52.31
92400 | 63.16
92401 | 64.55
92402 | 59.16
92403 | 46
92404 | 52.76
92405 | 54.05
92406 | 64.92
92407 | 66.3
93679 | 61.84
93680 | 48.58
93681 | 59.67
93682 | 61.07
97114 | 0.45
97115 | 38.14
97120 | 7.14
97802 | 3.7
97803 | 4.47
97805 | 7.98
97806 | 9.78
97807 | 11.33
97809 | 14.24
97810 | 16.03
97811 | 17.62
97813 | 3.86
97814 | 4.63
97816 | 8.48
97817 | 10.29
97818 | 12
97820 | 15.24
97821 | 17.03
97822 | 18.78
72947 | 14.52
83693 | 4.37
73770/1 | 534.3
73770/2 | 460.86
83696/1 | 6.46
72962 | 280.45
72963 | 236.19
73759/2 | 454.96
95995 | 991.27
95996 | 939.66
96001 | 5.32
96393 | 95.34
96394 | 125.12
96395 | 137.98
73445 | 10.56
73446 | 23.52
74133/1 | 18.94
74133/2 | 23.61
79462 | 57.69
79494/1 | 14.09
84651 | 11.58
88411 | 2.66
88412 | 1.98
88413 | 4.04
88414 | 4.48
88415 | 2.88
88416 | 16.46
88417 | 14.04
88420 | 21.37
88421 | 22.91
88423 | 17.23
88424 | 19.8
88426 | 15.6
88428 | 28.24
88429 | 30.93
88431 | 21.12
88432 | 16.21
88482 | 3.52
88483 | 3.23
88484 | 2.91
88485 | 2.5
88486 | 11.24
88487 | 9.94
88488 | 14.57
88489 | 12.71
88490 | 7.69
88491 | 7.38
88492 | 9.29
88493 | 8.84
88494 | 19.16
88495 | 10.27
88496 | 25.96
88497 | 14.09
95305 | 13.14
95306 | 15.5
95622 | 13.43
95623 | 10.12
95624 | 20.17
95625 | 22.3
95626 | 14.51
96126 | 16.92
96127 | 12.78
96128 | 25.31
96129 | 27.98
96130 | 18.23
96131 | 23.31
96132 | 17.79
96133 | 34.46
96134 | 38.02
96135 | 25.07
79460 | 50.6
79465 | 43.92
79514/1 | 70.69
84647 | 155.78
84656 | 38.56
6082 | 19.33
40905 | 23.57
73739/1 | 19.52
74065/1 | 27.17
74065/2 | 26.72
74065/3 | 26.59
79463 | 16.58
79464 | 22.18
79466 | 20.27
79497/1 | 27.5
84645 | 20.04
84657 | 10.6
84659 | 18.12
84679 | 21.8
95464 | 23.66
73794/1 | 41.3
73865/1 | 9.73
73924/1 | 29.68
73924/2 | 29.81
73924/3 | 30.26
74064/1 | 23.06
74064/2 | 15.09
74145/1 | 19.87
79498/1 | 18.76
79515/1 | 38.22
84660 | 7.01
84661 | 19.2
84662 | 30.48
95468 | 44.93
41595 | 12.92
73978/1 | 19.56
74245/1 | 16.16
79467 | 15.36
79500/2 | 22.45
84663 | 24.2
84665 | 24.29
84666 | 24.49
75889 | 21.59
72191 | 90.67
73734/1 | 166.94
84181 | 135.94
87246 | 46.62
87247 | 39.51
87248 | 33.53
87249 | 53.21
87250 | 41.96
87251 | 34.53
87255 | 81.3
87256 | 68.25
87257 | 59.63
87258 | 104.98
87259 | 92.65
87260 | 85.14
87261 | 120.19
87262 | 106.2
87263 | 97.35
89046 | 39.13
89171 | 36.24
93389 | 42.95
93390 | 35.91
93391 | 29.93
73743/1 | 153.79
73921/2 | 34.74
84183 | 118.96
98670 | 144.32
98671 | 314.1
98672 | 393.67
98673 | 132.92
98679 | 25.58
98680 | 31.35
98681 | 23.44
98682 | 29.21
98685 | 57.62
98686 | 37.2
98688 | 41.6
98689 | 82.63
72187 | 173.41
72188 | 173.41
73876/1 | 158.28
84186 | 71.24
84187 | 17.54
72137 | 107.62
72815 | 56.82
84191 | 106.89
74111/1 | 34.47
98695 | 71.85
98697 | 47.22
73886/1 | 17.63
84162 | 18.53
88648 | 5.45
88649 | 6.08
88650 | 11.01
96467 | 5.03
73850/1 | 28.7
84168 | 16.99
68325 | 45.62
68333 | 47.35
72183 | 84.05
94990 | 546.41
94991 | 429.07
94992 | 59.28
94993 | 52.24
94994 | 71.88
94995 | 62.49
94996 | 83.09
94997 | 71.35
94998 | 93.96
94999 | 79.88
87620 | 25.47
87622 | 29
87623 | 54.86
87624 | 60.97
87630 | 31.04
87632 | 35.94
87633 | 71.89
87634 | 80.4
87640 | 35.5
87642 | 41.52
87643 | 85.73
87644 | 96.19
87680 | 28.39
87682 | 34.41
87683 | 78.62
87684 | 89.08
87690 | 33.13
87692 | 40.04
87693 | 90.67
87694 | 102.65
87700 | 35.69
87702 | 43.2
87703 | 98.34
87704 | 111.38
87735 | 35.91
87737 | 39.44
87738 | 65.3
87739 | 71.41
87745 | 41.49
87747 | 46.39
87748 | 82.34
87749 | 90.85
87755 | 38.04
87757 | 42.94
87758 | 78.89
87759 | 87.4
87765 | 42.51
87767 | 48.53
87768 | 92.74
87769 | 103.2
88470 | 19.4
88471 | 24.03
88472 | 27.66
88476 | 16.09
88477 | 22.14
88478 | 27.02
90900 | 61.87
90902 | 68.78
90903 | 119.41
90904 | 131.39
90910 | 65.37
90912 | 72.88
90913 | 128.02
90914 | 141.06
90920 | 71.85
90922 | 80.5
90923 | 143.89
90924 | 158.89
90930 | 55.3
90932 | 62.21
90933 | 112.84
90934 | 124.82
90940 | 58.84
90942 | 66.35
90943 | 121.49
90944 | 134.53
90950 | 65.28
90952 | 73.93
90953 | 137.32
90954 | 152.32
94438 | 34.25
94439 | 37.82
94779 | 32.99
94782 | 36.96
72190 | 31.45
87871 | 15.57
87872 | 14.83
87873 | 4.61
87874 | 4.45
87876 | 8.08
87877 | 7.73
87878 | 3.76
87879 | 3.23
87881 | 4.5
87882 | 4.34
87884 | 7.97
87885 | 7.62
87886 | 22.13
87887 | 21.39
87888 | 6
87889 | 5.84
87891 | 9.47
87892 | 9.12
87893 | 6.19
87894 | 5.66
87896 | 5.44
87897 | 4.91
87899 | 7.24
87900 | 7.08
87902 | 10.71
87903 | 10.36
87904 | 8.23
87905 | 7.7
87907 | 7.15
87908 | 6.62
87910 | 21.95
87911 | 21.21
5991 | 49.23
84023 | 46.67
84024 | 44.64
84026 | 54.22
84027 | 38.13
84028 | 60.24
84072 | 38.67
87411 | 14.51
87412 | 21.23
87413 | 25.05
87414 | 21.21
87415 | 27.72
87416 | 31.79
87417 | 15.46
87418 | 15.96
87419 | 17.4
87420 | 22.9
87421 | 23.4
87422 | 24.84
87423 | 31.05
87424 | 31.79
87425 | 32.99
87426 | 36.23
87427 | 36.98
87428 | 38.17
87429 | 17.53
87430 | 18.03
87431 | 18.28
87432 | 24.88
87433 | 25.88
87434 | 26.57
87435 | 28.01
87436 | 29.71
87437 | 30.89
87438 | 34.38
87439 | 36.52
87440 | 37.51
87527 | 32.16
87528 | 36.68
87529 | 28.63
87530 | 33.15
87531 | 27.37
87532 | 31.89
87535 | 23.83
87536 | 28.35
87537 | 50.4
87538 | 47.38
87539 | 46.3
87541 | 43.27
87543 | 16.18
87545 | 22.43
87546 | 25
87547 | 18.91
87548 | 21.48
87549 | 17.64
87550 | 20.21
87553 | 14.1
87554 | 16.67
87555 | 31.68
87556 | 28.67
87557 | 27.57
87559 | 24.55
87561 | 27.84
87775 | 47.84
87777 | 51.62
87778 | 60.46
87779 | 55.25
87781 | 60.33
87783 | 74.17
87784 | 62.68
87786 | 69.04
87787 | 87.87
87788 | 82.01
87790 | 89.01
87791 | 106.29
87792 | 30.35
87794 | 33.88
87795 | 41.74
87797 | 37.52
87799 | 42.25
87800 | 54.79
87801 | 44.68
87803 | 50.62
87804 | 67.82
87805 | 51.84
87807 | 58.38
87808 | 73.9
87809 | 79.76
87811 | 83.29
87812 | 90.71
87813 | 86.93
87815 | 91.66
87816 | 103.75
87817 | 93.65
87819 | 99.59
87820 | 116.78
87821 | 136.99
87823 | 143.53
87824 | 158.6
87825 | 61.58
87827 | 65.91
87828 | 76.85
87829 | 69.55
87831 | 75.35
87832 | 91.98
87834 | 131.74
87835 | 91.03
87836 | 124.5
87837 | 84.5
87838 | 138.99
87839 | 96.47
87840 | 129.94
87841 | 88.1
87842 | 141.34
87843 | 106.47
87844 | 127.5
87845 | 93.37
87846 | 143.65
87847 | 102.93
87848 | 135.02
87849 | 95.02
87850 | 150.92
87851 | 108.39
87852 | 140.43
87853 | 98.6
87854 | 153.25
87855 | 118.39
87856 | 138.02
87857 | 103.86
87858 | 101.08
87859 | 118.81
89048 | 29.39
89049 | 20.65
89173 | 28.82
90406 | 38.95
90407 | 43.47
90408 | 28.92
90409 | 31.49
84084 | 7.86
87242 | 169.78
87243 | 153.81
87244 | 166.56
87245 | 200
87264 | 50.1
87265 | 42.1
87266 | 52.99
87267 | 49.38
87268 | 54.93
87269 | 46.2
87270 | 57.36
87271 | 53.29
87272 | 59.21
87273 | 48.5
87274 | 60.92
87275 | 57.24
88786 | 187.24
88787 | 170.51
88788 | 183.26
88789 | 219.31
89045 | 49.9
89170 | 47.88
93392 | 41.92
93393 | 33.99
93394 | 44.81
93395 | 41.2
99194 | 46.87
99195 | 38.94
99196 | 49.76
99198 | 46.15
84088 | 92.72
84089 | 130.98
40675 | 5.25
84093 | 33.39
96112 | 105.95
96117 | 120.05
96122 | 27.99
96109 | 43.69
96110 | 61.48
96113 | 38.55
96114 | 61.7
96120 | 2.95
96123 | 25.31
99054 | 53.97
72200 | 97.82
73807/1 | 107.68
72201 | 13.67
96111 | 43.36
96116 | 46.4
96121 | 9.1
96485 | 50.1
96486 | 53.56
72198 | 112.9
73833/1 | 66.92
83730 | 210.6
83736 | 196.82
91514 | 6.52
91515 | 8.63
91516 | 12.62
91517 | 14.07
91519 | 16.16
91520 | 2.34
91522 | 2.82
91525 | 5.04
87280 | 267.52
87281 | 259.83
87283 | 272
87284 | 263.81
87286 | 356.33
87287 | 336.55
87289 | 349.16
87290 | 338.76
87292 | 359.58
87294 | 343.22
87295 | 364.01
87296 | 336.04
87298 | 374.82
87299 | 257.13
87301 | 345.12
87302 | 334.43
87304 | 311.8
87305 | 312.59
87307 | 302.85
87308 | 293.04
87310 | 279.24
87311 | 269.19
87313 | 322.78
87314 | 313.63
87316 | 303.12
87317 | 287.46
87319 | 2199.06
87320 | 2198.74
87322 | 2257.72
87323 | 2250.71
87325 | 2214.49
87326 | 2211.4
87327 | 289.95
87328 | 235.46
87329 | 312.37
87330 | 250.79
87331 | 378.04
87332 | 321.07
87333 | 356.45
87334 | 321.76
87335 | 349.12
87336 | 336.38
87337 | 348.29
87338 | 338.07
87339 | 493.24
87340 | 378.39
87341 | 349.12
87342 | 415.15
87343 | 350.08
87344 | 313.07
87345 | 371.67
87346 | 317.68
87347 | 288.54
87348 | 338.65
87349 | 267.09
87350 | 322.74
87351 | 256.97
87352 | 399.9
87353 | 329.6
87354 | 296.87
87355 | 340.81
87356 | 292.75
87357 | 269.18
87358 | 2182.78
87359 | 2153.21
87360 | 2248.17
87361 | 2202.56
87362 | 2194.35
87363 | 2204.93
87364 | 2169.62
87365 | 378.89
87366 | 397.99
87367 | 468.4
87368 | 466.62
87369 | 480.05
87370 | 464.84
87371 | 461.01
87372 | 507.47
87373 | 458.82
87374 | 435.47
87375 | 421.98
87376 | 400.1
87377 | 447.74
87378 | 414.67
87379 | 2305.37
87380 | 2354.58
87381 | 2320.4
87382 | 923.09
87383 | 911.7
87384 | 899.22
87385 | 1307.82
87386 | 1292.97
87387 | 1282.74
87388 | 3014.8
87389 | 3018.38
87390 | 3027.12
87391 | 4366.6
87393 | 4401.03
87394 | 4436.15
87395 | 3428.21
87396 | 3450.04
87397 | 3473.12
87398 | 1098.01
87399 | 1490.29
87401 | 4639.38
87402 | 3681.78
87404 | 3152.49
87405 | 3147.65
87407 | 946.61
87408 | 929.94
87410 | 820.54
88626 | 324.85
88627 | 417.12
88628 | 309.65
88629 | 407.03
88630 | 267.74
88631 | 370.14
88715 | 338.16
95563 | 496.49
100464 | 351.78
100465 | 315.63
100466 | 297.47
100468 | 411.57
100469 | 304
100470 | 274.28
100472 | 324.21
100473 | 278.92
100474 | 258.21
100475 | 417.8
100477 | 480.68
100478 | 409.74
100479 | 394.18
100480 | 514.34
100481 | 361.01
100483 | 408.08
100484 | 363.46
100485 | 344.18
100486 | 459.42
100487 | 317.43
100488 | 315.35
100489 | 307.11
100490 | 272.31
100491 | 416.22
100492 | 359.53
92121 | 27.57
92122 | 47.14
92123 | 43.77
100195 | 0.72
100196 | 1.2
100197 | 1.8
100198 | 0.25
100199 | 0.3
100200 | 0.36
100201 | 0.73
100202 | 0.85
100203 | 1.01
100204 | 0.08
100205 | 1342.9
100206 | 970.69
100207 | 334.75
100208 | 17.76
100209 | 8.88
100210 | 16.36
100211 | 6.31
100212 | 6.97
100213 | 2.5
100214 | 3.84
100215 | 3.29
100216 | 0.88
100217 | 2.33
100218 | 1.59
100219 | 0.34
100220 | 25.52
100221 | 28.93
100222 | 10.96
100223 | 5.12
100224 | 2.33
100225 | 2
100226 | 0.63
100227 | 0.93
100228 | 0.22
100229 | 0.01
100230 | 0.02
100231 | 0.03
100232 | 0.33
100233 | 0.16
100234 | 0.5
100235 | 0.03
100236 | 2.54
100237 | 3.05
100238 | 4.88
100239 | 6.1
100240 | 3.66
100241 | 6.1
100242 | 18.04
100243 | 2.93
100244 | 3.66
100245 | 7.32
100246 | 2.44
100247 | 3.05
100248 | 12.02
100249 | 2.44
100250 | 4.06
100251 | 12.02
100252 | 18.04
100253 | 24.05
100254 | 36.08
100255 | 12.21
100256 | 8.14
100257 | 4.88
100258 | 12.21
100259 | 24.05
100260 | 7.92
100261 | 4.98
100262 | 3.09
100263 | 1.97
100264 | 36.02
100265 | 0.75
100266 | 76.56
100267 | 1.51
100268 | 76.56
100269 | 1.51
100270 | 57.39
100271 | 57.42
100272 | 1.13
100273 | 2.99
100274 | 25.53
100275 | 16.51
100276 | 30.12
100277 | 1.49
100278 | 36.63
100279 | 0.7
100280 | 16.82
100281 | 2.85
100282 | 143.45
100283 | 23.17
100284 | 8.36
100285 | 38.54
100286 | 12.56
100287 | 12.02
84117 | 23.95
84120 | 14.97
99802 | 0.49
99803 | 1.9
99805 | 9.91
99806 | 0.78
99808 | 3.22
99809 | 5.42
99811 | 3.24
99812 | 1.04
99814 | 1.75
99822 | 0.92
99826 | 1.41
74163/1 | 48.64
74163/2 | 95.28
84127 | 340.27
40841 | 133.18
71516 | 478
73361 | 384.37
73714 | 1391.85
86957 | 23.09
86958 | 19.3
97010 | 43.8
97011 | 35.06
97012 | 30.68
97013 | 51.81
97014 | 40.68
97015 | 35.03
97016 | 37.16
97017 | 28.87
97018 | 24.54
97031 | 61.61
97032 | 40.11
97033 | 72.56
97034 | 44.77
97039 | 33.05
97040 | 12.96
97041 | 126.87
97046 | 0.41
97047 | 0.16
97048 | 0.12
97051 | 0.58
97053 | 25.63
97062 | 5.4
97063 | 9.96
97064 | 18.31
97065 | 6.3
97066 | 55.03
97067 | 543.85
73916/2 | 107.82
73672 | 0.32
73822/2 | 0.51
73859/1 | 0.13
73859/2 | 1.57
85331 | 1.52
85422 | 7.86
74220/1 | 60.86
74221/1 | 2.9
74219/1 | 64.43
74219/2 | 58.15
84126 | 41.49
85421 | 15.93
97621 | 105.31
97622 | 51.32
97623 | 157.23
97624 | 96.49
97625 | 37.47
97626 | 532.17
97627 | 252.38
97628 | 253.65
97629 | 119.54
97631 | 3
97632 | 2.39
97633 | 20.85
97634 | 11.53
97635 | 14.53
97636 | 9.94
97637 | 2.51
97638 | 7.3
97639 | 18.09
97640 | 1.58
97641 | 4.52
97642 | 2.83
97643 | 22.12
97644 | 8.35
97645 | 24.19
97647 | 3
97648 | 1.73
97649 | 3.63
97650 | 6.48
97651 | 71.72
97652 | 162.6
97653 | 87.6
97654 | 112.48
97655 | 17.39
97656 | 177.13
97657 | 351.1
97658 | 130.5
97659 | 181.23
97660 | 0.59
97661 | 0.59
97662 | 0.44
97663 | 11.02
97664 | 1.37
97665 | 1.15
97666 | 8.04
85423 | 7.63
85424 | 24.51
95967 | 120.56
99058 | 7.69
99059 | 41.83
99060 | 109.64
99061 | 75.12
99062 | 2.28
99063 | 3.75
99064 | 0.38
78472 | 0.32
93588 | 1.38
93589 | 1.05
93590 | 0.7
93591 | 1.23
93592 | 0.94
93593 | 0.62
93594 | 0.91
93595 | 0.7
93596 | 0.46
93597 | 0.81
93598 | 0.62
93599 | 0.41
95425 | 1.05
95426 | 0.8
95427 | 0.53
95428 | 0.69
95429 | 0.53
95430 | 0.35
95875 | 0.99
95876 | 0.88
95877 | 0.76
95878 | 0.66
95879 | 0.58
95880 | 0.49
93176 | 0.49
93177 | 1.73
93178 | 0.55
93179 | 1.92
74038/1 | 32.94
74039/1 | 32.94
74142/1 | 58.02
74142/2 | 23.25
74142/3 | 37.2
74142/4 | 71.65
74143/1 | 70.99
74143/2 | 68.58
85171 | 4.58
73787/1 | 235.44
74244/1 | 154
73788/2 | 125.29
98509 | 15.61
98510 | 34.21
98511 | 58.61
98516 | 217.27
98519 | 1.95
98520 | 3.7
98521 | 0.34
98522 | 142.59
98524 | 3.14
85179 | 14.09
85180 | 14.09
98503 | 13.37
98504 | 9.18
98505 | 23.66
85184 | 4.91
85185 | 6.05
98525 | 0.29
98526 | 64.48
98527 | 138.84
98528 | 203.04
98529 | 67.78
98530 | 120.73
98531 | 231.31
98532 | 74.49
98533 | 206.47
98534 | 526.06
98535 | 837.56
88238 | 19.41
88239 | 20.82
88240 | 18.32
88241 | 19.85
88242 | 19.92
88243 | 23.4
88245 | 24.89
88246 | 23.79
88247 | 19.5
88248 | 19.02
88249 | 27.83
88250 | 18.93
88251 | 20.32
88252 | 20.55
88253 | 12.94
88255 | 28.08
88256 | 26.3
88257 | 22.61
88258 | 18.51
88259 | 28.87
88260 | 24.89
88261 | 25.96
88262 | 24.56
88263 | 16.99
88264 | 24.87
88265 | 22.4
88266 | 27.28
88267 | 24.22
88268 | 25.77
88269 | 24.89
88270 | 25.01
88272 | 26.2
88273 | 24.98
88274 | 22.14
88275 | 28.54
88277 | 21.78
88278 | 23.05
88279 | 29.99
88281 | 21.4
88282 | 22.31
88283 | 27.8
88284 | 17.22
88285 | 24.38
88286 | 17.8
88288 | 14.77
88291 | 20.76
88292 | 21.58
88293 | 24.15
88294 | 25.94
88295 | 25.2
88296 | 25.2
88297 | 25.66
88298 | 23.01
88299 | 24.47
88300 | 28.65
88301 | 25.09
88302 | 25.07
88303 | 23.62
88304 | 22.37
88306 | 26.44
88307 | 24.9
88308 | 24.51
88309 | 25.01
88310 | 25.74
88311 | 27.62
88312 | 27.08
88313 | 19.5
88314 | 18.87
88315 | 24.89
88316 | 19.66
88317 | 27.06
88318 | 29.01
88320 | 28.61
88321 | 34.32
88322 | 20.59
88323 | 22.46
88324 | 24.85
88325 | 24.01
88326 | 24.99
88377 | 20.23
88441 | 24.23
88597 | 23.6
90766 | 21.97
90767 | 27.93
90768 | 57.98
90769 | 81.93
90770 | 108
90771 | 20.27
90772 | 17.35
90773 | 22.75
90775 | 27.77
90776 | 31.17
90777 | 78.66
90778 | 89.39
90779 | 121.81
90780 | 46.55
90781 | 23.11
91677 | 80.46
91678 | 75.32
93558 | 4623.25
93559 | 2849.85
93560 | 2748.12
93561 | 3338.33
93562 | 2458.03
93563 | 3875.26
93564 | 4913.71
93565 | 13820.74
93566 | 3066.37
93567 | 15704.77
93568 | 21398.75
93569 | 10202.97
93570 | 14413.16
93571 | 18994.7
93572 | 5486.23
94295 | 8185.53
94296 | 4287.56
95308 | 0.09
95309 | 0.14
95310 | 0.09
95311 | 0.1
95312 | 0.13
95313 | 0.13
95314 | 0.14
95315 | 0.17
95316 | 0.31
95317 | 0.15
95318 | 0.12
95319 | 0.1
95320 | 0.1
95321 | 0.1
95322 | 0.03
95323 | 0.15
95324 | 0.19
95325 | 0.2
95326 | 0.04
95327 | 0.22
95328 | 0.14
95329 | 0.19
95330 | 0.13
95331 | 0.08
95332 | 0.45
95333 | 0.39
95334 | 0.42
95335 | 0.21
95336 | 0.14
95337 | 0.14
95338 | 0.26
95339 | 0.22
95340 | 0.18
95341 | 0.15
95342 | 0.12
95343 | 0.15
95344 | 0.13
95345 | 0.48
95346 | 0.05
95347 | 0.05
95348 | 0.07
95349 | 0.03
95350 | 0.06
95351 | 0.13
95352 | 0.05
95354 | 0.08
95355 | 0.08
95356 | 0.1
95357 | 0.15
95358 | 0.21
95359 | 0.21
95360 | 0.15
95361 | 0.09
95362 | 0.1
95363 | 0.12
95364 | 0.1
95365 | 0.1
95366 | 0.09
95367 | 0.09
95368 | 0.16
95369 | 0.1
95370 | 0.17
95371 | 0.26
95372 | 0.17
95373 | 0.19
95374 | 0.19
95375 | 0.19
95376 | 0.04
95377 | 0.14
95378 | 0.18
95379 | 0.15
95380 | 0.16
95382 | 0.17
95383 | 0.18
95384 | 0.15
95385 | 0.12
95386 | 0.14
95387 | 0.17
95388 | 0.06
95389 | 0.08
95390 | 0.06
95391 | 0.07
95392 | 0.07
95393 | 0.38
95394 | 0.32
95395 | 0.45
95396 | 0.6
95397 | 0.06
95398 | 0.05
95399 | 0.07
95400 | 0.09
95401 | 0.42
95402 | 0.78
95403 | 0.89
95404 | 1.21
95405 | 0.64
95406 | 0.09
95407 | 1.82
95408 | 9.39
95409 | 7.15
95410 | 6.88
95411 | 8.47
95412 | 6.1
95413 | 9.89
95414 | 52.2
95415 | 105.5
95416 | 7.71
95417 | 120.08
95418 | 164.15
95419 | 43.86
95420 | 62.31
95421 | 82.38
95422 | 57.74
95423 | 87.64
95424 | 13.87
100288 | 0.04
100289 | 20.06
100290 | 0.05
100291 | 0.12
100292 | 0.39
100293 | 0.13
100294 | 0.22
100295 | 0.31
100296 | 0.61
100297 | 0.69
100298 | 0.39
100299 | 0.39
100300 | 17.07
100301 | 20.78
100302 | 114.08
100303 | 20.01
100304 | 65.31
100305 | 79.61
100306 | 89.67
100307 | 22.04
100308 | 23.87
100309 | 32.92
100310 | 7.58
100311 | 53.53
100312 | 30.45
100313 | 83.71
100314 | 94.44
100315 | 52.6
100316 | 3016.28
100317 | 20070.91
100318 | 11498.78
100319 | 13996.27
100320 | 15766.37
100321 | 5790.94
100533 | 26.89
100534 | 3237.15
100535 | 0.31
100536 | 28.57